## maxeffgic_xformers_23lw1a_v5_12
Bus from | From name | From kV | Bus To | To name | To kV | ck | area | Ownwer | Highest effgic (A/phase) | direction
54273 | HRTLAND | 500 | 54341 | HEARTLAN | 240 | T1 | 54 | 76 | 466.36 | ef30
55601 | THICKWD1 | 500 | 55605 | THICKWD | 240 | 1T | 54 | 76 | 278.41 | ef30
54610 | KEEPHIL2 | 500 | 54421 | KEEPHIL5 | 240 | T6 | 54 | 76 | 253.25 | ef90
40091 | BELL BPA | 500 | 40092 | BELL S4 | 230 | 1 | 40 | 14 | 233.5 | ef120
54258 | ELLERSLI1 | 500 | 54128 | ELLERSLI | 240 | T2 | 54 | 76 | 227.14 | ef150
54258 | ELLERSLI1 | 500 | 54128 | ELLERSLI | 240 | T1 | 54 | 76 | 226.36 | ef150
54525 | GENESEE4 | 500 | 54490 | GENES 39 | 22 | G3 | 54 | 76 | 206.25 | ef30
50703 | NIC 500 | 500 | 50691 | NIC 230 | 230 | 3 | 50 | 10 | 167.95 | ef90
50703 | NIC 500 | 500 | 50691 | NIC 230 | 230 | 2 | 50 | 10 | 165.82 | ef90
50560 | KDS 500 | 500 | 50541 | KDS 230 | 230 | 1 | 50 | 10 | 165.45 | ef30
56510 | KEEPHIL3 | 500 | 54403 | KEEP#3GN | 22 | T3 | 54 | 76 | 164.7 | ef90
54430 | W BROOK4 | 240 | 54276 | W BROOK7 | 138 | 2T | 54 | 76 | 156.2 | ef60
80192 | SLS 230 | 230 | 80423 | SLS 138 | 138 | 1 | 50 | 10 | 152.02 | ef60
51298 | SBK 500 | 500 | 51849 | SBK 230 | 230 | 22 | 50 | 10 | 151.7 | ef60
51298 | SBK 500 | 500 | 51849 | SBK 230 | 230 | 21 | 50 | 10 | 151.1 | ef60
40666 | CEN FERY | 500 | 40664 | CEN FERY | 230 | 1 | 40 | 14 | 150.92 | ef60
54420 | KEEPHIL4 | 240 | 54424 | KEEP#2GN | 19 | G2 | 54 | 76 | 144.7 | ef150
54087 | METIS644 | 240 | 54074 | METIS647 | 138 | T3 | 54 | 76 | 117.83 | ef60
40989 | SLATT | 500 | 40986 | SLATT | 230 | 1 | 40 | 14 | 112.23 | ef60
54777 | ED1000-1 | 240 | 55777 | ED1000-3 | 138 | 1 | 54 | 76 | 107.18 | ef0
54778 | ED1000-2 | 240 | 56778 | ED1000-4 | 138 | 1 | 54 | 76 | 107.18 | ef0
40941 | SANTIAM | 500 | 40938 | SANTIAM EAST | 230 | 4 | 40 | 14 | 107.02 | ef60
59669 | BOWMAN1 | 240 | 54659 | BOWMAN2 | 138 | T1 | 54 | 76 | 105.55 | ef120
59669 | BOWMAN1 | 240 | 54659 | BOWMAN2 | 138 | T2 | 54 | 76 | 105.55 | ef120
55288 | LIVOCK01 | 240 | 59602 | LIVOCKPS | 240 | PS | 54 | 76 | 104.05 | ef60
55481 | SHEER 14 | 240 | 55482 | SHEER 1 | 19 | 1T | 54 | 76 | 102.73 | ef0
40061 | ASHE | 500 | 40063 | CGS | 25 | 1 | 40 | 14 | 102.22 | ef90
55163 | L. SMOKY | 240 | 55164 | L.SMOKY7 | 138 | 2T | 54 | 76 | 101.44 | ef90
55486 | SHEER 24 | 240 | 55487 | SHEER 29 | 19 | 2T | 54 | 76 | 101.33 | ef0
54525 | GENESEE4 | 500 | 54492 | GENES 29 | 20.5 | G2 | 54 | 76 | 101.02 | ef30
403691 | DWORSHAK_PH | 500 | 40363 | DWORSHAK_02 | 13.8 | 1 | 40 | 14 | 99.59 | ef90
54282 | HEARTLAK1 | 240 | 54321 | HEARTLAK2 | 138 | T2 | 54 | 76 | 98.6 | ef60
55163 | L. SMOKY | 240 | 55164 | L.SMOKY7 | 138 | 1T | 54 | 76 | 97.04 | ef90
54525 | GENESEE4 | 500 | 54491 | GENES 19 | 20.5 | G1 | 54 | 76 | 92.25 | ef30
40949 | SATSOP | 500 | 40947 | SATSOP | 230 | 1 | 40 | 14 | 88.65 | ef120
54617 | FOOTHLL1 | 240 | 54640 | FOOTHLL2 | 138 | T2 | 54 | 76 | 87.66 | ef150
54617 | FOOTHLL1 | 240 | 54640 | FOOTHLL2 | 138 | T1 | 54 | 76 | 87.59 | ef150
54221 | CRR-W1 | 240 | 56421 | CRR-W3 | 34.5 | T1 | 54 | 76 | 87.57 | ef90
55959 | LANFIN1 | 240 | 56959 | LANFIN5 | 138 | 1T | 54 | 76 | 85.26 | ef90
44237 | LOW_GRN_PH1 | 500 | 44231 | LOW_GRN_0102 | 13.8 | 1 | 40 | 989 | 85.04 | ef60
55208 | MILLENN4 | 240 | 55211 | MILLENN8 | 69 | 1T | 54 | 76 | 85.01 | ef0
50792 | SEL 500 | 500 | 50783 | SEL 230 | 230 | 1 | 50 | 10 | 84.08 | ef150
50792 | SEL 500 | 500 | 50783 | SEL 230 | 230 | 4 | 50 | 10 | 84.05 | ef150
55208 | MILLENN4 | 240 | 55211 | MILLENN8 | 69 | T4 | 54 | 76 | 83.95 | ef0
40749 | MONROE | 500 | 40747 | MONROE | 230 | 1 | 40 | 14 | 81.8 | ef120
54405 | CONKLIN1 | 240 | 57405 | CONKLIN4 | 13.8 | T3 | 54 | 76 | 81.18 | ef30
55312 | MARG LK4 | 240 | 55313 | MARG LK7 | 138 | 2T | 54 | 76 | 80.63 | ef90
55489 | BAT RV80 | 240 | 55491 | BAT. RV7 | 138 | T2 | 54 | 76 | 79.97 | ef120
40233 | CHIEF_JO | 500 | 40232 | CHIEF_JO_2 | 230 | 3 | 40 | 14 | 79.43 | ef30
50561 | WSN 500 | 500 | 50542 | WSN 230 | 230 | 4 | 50 | 10 | 78.93 | ef90
54204 | MCMILLA4 | 240 | 54309 | MCMILLA7 | 138 | T2 | 54 | 76 | 78 | ef90
55963 | 963S_HV | 240 | 55421 | COYTLK1 | 138 | T1 | 54 | 76 | 77.82 | ef90
50561 | WSN 500 | 500 | 50542 | WSN 230 | 230 | 2 | 50 | 10 | 75.58 | ef90
40629 | LANE | 500 | 40628 | LANE S2 | 230 | 3 | 40 | 14 | 75.26 | ef30
55932 | PEMUKN1 | 240 | 56419 | PEMUKN3 | 138 | T1 | 54 | 76 | 74.39 | ef150
40585 | JOHN DAY | 500 | 40584 | JOHN DAY | 230 | 1 | 40 | 14 | 74.28 | ef90
40521 | HATWAI | 500 | 40519 | HATWAI | 230 | 1 | 40 | 14 | 74.24 | ef120
54057 | LAMOURE4 | 240 | 54063 | LAMOURE7 | 138 | T2 | 54 | 76 | 74.11 | ef60
41051 | TACOMA | 500 | 41049 | TACOMA N | 230 | 5 | 40 | 14 | 72.29 | ef60
54090 | BICKERD4 | 240 | 54088 | BICKERD7 | 138 | T1 | 54 | 76 | 71.68 | ef90
54090 | BICKERD4 | 240 | 54088 | BICKERD7 | 138 | T2 | 54 | 76 | 71.68 | ef90
54163 | SAGITAW4 | 240 | 54164 | SAGITAW7 | 138 | T1 | 54 | 76 | 71.43 | ef60
40723 | MCNARY | 500 | 41351 | MCNRY S1 | 230 | 1 | 40 | 14 | 71.18 | ef90
55312 | MARG LK4 | 240 | 55313 | MARG LK7 | 138 | 1T | 54 | 76 | 70.45 | ef90
50553 | BMT 230 | 230 | 51579 | BMT 138 | 138 | 2 | 50 | 10 | 69.85 | ef90
50553 | BMT 230 | 230 | 51579 | BMT 138 | 138 | 1 | 50 | 10 | 69.37 | ef90
50837 | KGP 230 | 230 | 80219 | KGP 66 | 66 | 1 | 50 | 10 | 68.64 | ef30
55288 | LIVOCK01 | 240 | 59288 | LIVOCK03 | 138 | T1 | 54 | 76 | 68.53 | ef60
50553 | BMT 230 | 230 | 51579 | BMT 138 | 138 | 3 | 50 | 10 | 68.43 | ef90
50047 | MDN 500 | 500 | 50018 | MDN 230 | 230 | 3 | 50 | 10 | 68.1 | ef60
50047 | MDN 500 | 500 | 50018 | MDN 230 | 230 | 1 | 50 | 10 | 67.79 | ef60
80472 | QTY 230 | 230 | 80488 | QTY 34 | 34.5 | 1 | 50 | 202 | 67.54 | ef90
50019 | COK 230 | 230 | 50942 | COK 60 | 60 | 2 | 50 | 10 | 66 | ef90
42121 | LO BAKER | 13.8 | 42127 | LO BAKER | 115 | 1 | 40 | 30 | 64.8 | ef90
50370 | DMR 500 | 500 | 50363 | DMR 230 | 230 | 1 | 50 | 10 | 63.84 | ef90
50370 | DMR 500 | 500 | 50363 | DMR 230 | 230 | 2 | 50 | 10 | 63.81 | ef90
50791 | CBK 500 | 500 | 50782 | CBK 230 | 230 | 2 | 50 | 10 | 63.5 | ef90
50791 | CBK 500 | 500 | 50782 | CBK 230 | 230 | 3 | 50 | 10 | 63.5 | ef90
40373 | E OMAK | 230 | 40371 | E OMAK | 115 | 1 | 40 | 14 | 63 | ef0
50194 | ING 500 | 500 | 50183 | ING 230 | 230 | 5 | 50 | 10 | 62.81 | ef150
40021 | ADDY_N | 230 | 40017 | ADDY | 115 | 3 | 40 | 14 | 62.66 | ef90
48175 | KETTLEAV | 115 | 48173 | KETTLEAV | 13.8 | 1 | 40 | 29 | 62.54 | ef120
50194 | ING 500 | 500 | 50183 | ING 230 | 230 | 2 | 50 | 10 | 62 | ef150
80778 | SBK 138 | 138 | 51298 | SBK 500 | 500 | 12 | 50 | 10 | 61.59 | ef60
50193 | BRT 345 | 345 | 50187 | BRT 230 | 230 | 4 | 50 | 10 | 61.49 | ef30
80778 | SBK 138 | 138 | 51298 | SBK 500 | 500 | 11 | 50 | 10 | 61.46 | ef60
50701 | REV 500 | 500 | 50689 | REV 230 | 230 | 7 | 50 | 10 | 61.34 | ef30
50701 | REV 500 | 500 | 50689 | REV 230 | 230 | 8 | 50 | 10 | 61.34 | ef30
52262 | BEN 230 | 230 | 52246 | BEN 63 | 63 | 1 | 52 | 75 | 60.76 | ef0
55402 | SALTCR1 | 240 | 59405 | SALTCR2 | 138 | 1T | 54 | 76 | 60.37 | ef0
50194 | ING 500 | 500 | 50183 | ING 230 | 230 | 4 | 50 | 10 | 59.78 | ef150
40809 | OSTRNDER | 500 | 40810 | OSTRNDER | 230 | 1 | 40 | 14 | 59.6 | ef30
50701 | REV 500 | 500 | 51032 | REV 16G5 | 16 | 5 | 50 | 10 | 58.91 | ef30
54202 | SARCEE 7 | 138 | 54161 | SARCEE 4 | 240 | T1 | 54 | 76 | 58.38 | ef30
54202 | SARCEE 7 | 138 | 54161 | SARCEE 4 | 240 | T2 | 54 | 76 | 58.38 | ef30
40869 | RAVER | 500 | 40870 | RAVER | 230 | 1 | 40 | 14 | 58.33 | ef90
48031 | BEACON S | 230 | 48029 | BEACON S | 115 | 1 | 40 | 29 | 57.83 | ef0
54451 | MATLB1 | 240 | 56451 | MATLB2 | 230 | PS | 54 | 76 | 57.67 | ef60
54155 | BENALTO4 | 240 | 54099 | BENALTO7 | 138 | T3 | 54 | 76 | 57.52 | ef30
47126 | BOX_CANYON | 115 | 47009 | BOX_CANYON_W | 115 | 1 | 40 | 44 | 57.06 | ef0
48025 | BEACON N | 230 | 48023 | BEACON N | 115 | 1 | 40 | 29 | 56.71 | ef0
54430 | W BROOK4 | 240 | 54276 | W BROOK7 | 138 | 1T | 54 | 76 | 56.7 | ef60
40971 | SHELTON | 230 | 40969 | SHELTON | 115 | 1 | 40 | 14 | 56.6 | ef90
54974 | PIKE_01 | 240 | 56974 | PIKE_02 | 138 | T1 | 54 | 76 | 56.13 | ef120
54974 | PIKE_01 | 240 | 56974 | PIKE_02 | 138 | T2 | 54 | 76 | 56.13 | ef120
51134 | VAS 500 | 500 | 52435 | VAS 230 | 230 | 2 | 50 | 10 | 56.08 | ef30
50788 | KCL 230 | 230 | 50770 | KCL 13G2 | 13.8 | 2 | 50 | 10 | 54.91 | ef0
45610 | BEV 230 | 230 | 45608 | BEVERLY | 115 | 1 | 40 | 34 | 54.65 | ef90
40261 | COLUMBIA_N | 230 | 40259 | COLUMBIA | 115 | 1 | 40 | 14 | 54.63 | ef0
54677 | CYPRES2 | 240 | 54674 | CYPRES1 | 138 | T1 | 54 | 76 | 54.52 | ef90
54677 | CYPRES2 | 240 | 54674 | CYPRES1 | 138 | T2 | 54 | 76 | 54.52 | ef90
44237 | LOW_GRN_PH1 | 500 | 44233 | LOW_GRN_05 | 13.8 | 2 | 40 | 989 | 54.42 | ef60
45189 | MALIN | 230 | 40687 | MALIN | 500 | 1 | 40 | 13 | 54.34 | ef120
623512 | BROADVIEW | 500 | 623312 | BROADVIEW | 230 | 3 | 62 | 78 | 54.31 | ef90
623512 | BROADVIEW | 500 | 623312 | BROADVIEW | 230 | 4 | 62 | 78 | 54.31 | ef90
60060 | BORAH | 345 | 60062 | BORAH | 230 | 1 | 60 | 11 | 52.51 | ef120
43046 | CARTY | 500 | 43044 | CARTYCT | 21 | 1 | 40 | 32 | 52.21 | ef120
51113 | RDC 287 | 287 | 81057 | RDC 25 | 25.2 | 2 | 50 | 204 | 50.82 | ef30
46439 | ROSS 42 | 13.8 | 46461 | ROSS 42 | 230 | 1 | 40 | 15 | 50.78 | ef60
54036 | BRAZEAU7 | 138 | 54153 | BRAZEAU4 | 240 | T5 | 54 | 76 | 50.64 | ef120
80646 | MNK 66T1 | 66 | 80644 | MNK 230 | 230 | 1 | 50 | 204 | 50.51 | ef60
41007 | SNOKING | 500 | 41006 | SNOKING_S2 | 230 | 4 | 40 | 14 | 50.42 | ef90
46441 | ROSS 44 | 13.8 | 46460 | ROSS 44 | 230 | 1 | 40 | 15 | 50.41 | ef60
40827 | PEARL | 500 | 40824 | PEARL E | 230 | 1 | 40 | 14 | 49.88 | ef60
54262 | DOME EM4 | 240 | 54267 | DOME EM7 | 138 | T5 | 54 | 76 | 49.29 | ef90
40797 | OLYMPIA | 500 | 40794 | OLYMPIA_E | 230 | 5 | 40 | 14 | 49.12 | ef150
40834 | PONDROSB | 500 | 40836 | PONDROSA_AIS | 230 | 2 | 40 | 14 | 49.11 | ef150
50463 | SKA 500 | 500 | 50456 | SKA 287 | 287 | 2 | 50 | 10 | 49.08 | ef90
50464 | TKW 500 | 500 | 80175 | TKW 2B3 | 230 | 3 | 50 | 10 | 48.96 | ef150
50463 | SKA 500 | 500 | 50456 | SKA 287 | 287 | 1 | 50 | 10 | 48.76 | ef90
40973 | SICKLER | 500 | 40974 | SICKLER TX | 230 | 1 | 40 | 14 | 48.7 | ef120
46151 | LARSON | 230 | 46039 | LARSON | 115 | 1 | 40 | 35 | 48.2 | ef90
631009 | FTPK-W4B | 115 | 631000 | FTPK-W5 | 161 | 1 | 63 | 43 | 48.17 | ef120
42100 | SEDRO | 230 | 42120 | SEDRO E | 115 | 2 | 40 | 30 | 48.09 | ef120
45315 | UNIONGAP | 115 | 45317 | UNIONGAP | 230 | 3 | 40 | 13 | 48.06 | ef60
42100 | SEDRO | 230 | 42119 | SEDRO W | 115 | 1 | 40 | 30 | 47.65 | ef120
60235 | MIDPOINT | 345 | 60232 | MIDPOINT | 230 | 2 | 60 | 11 | 47.4 | ef120
40207 | CHEHALIS | 230 | 40203 | CHEHALIS | 69 | 3 | 40 | 14 | 47.25 | ef90
51134 | VAS 500 | 500 | 52435 | VAS 230 | 230 | 1 | 50 | 10 | 46.64 | ef30
40095 | BELLNGHM | 230 | 40093 | BELLNGHM | 115 | 1 | 40 | 14 | 46.6 | ef60
40555 | HUNGHR12 | 13.8 | 40557 | HUNGRY H | 230 | 12 | 40 | 495 | 45.57 | ef60
40556 | HUNGHR34 | 13.8 | 40557 | HUNGRY H | 230 | 34 | 40 | 495 | 45.57 | ef60
629106 | RATTLESNAKE | 230 | 629002 | RATTLESNAKE | 161 | 3 | 62 | 78 | 45.4 | ef60
40111 | BIG EDDY | 500 | 41341 | BIG_EDDY1 | 230 | 2 | 40 | 14 | 45.18 | ef60
42361 | WIND RDG | 230 | 42362 | WIND RDG | 115 | 1 | 40 | 30 | 45.05 | ef90
40285 | GRAND_COULEE | 300 | 41357 | GND_COULE_S2 | 230 | 1 | 40 | 495 | 44.82 | ef60
55080 | WESLY C4 | 240 | 55082 | WESLY C7 | 138 | 1T | 54 | 76 | 44.78 | ef150
70624 | MIS_SITE | 345 | 70623 | MIS_SITE | 230 | T1 | 70 | 65 | 44.49 | ef150
50191 | ROS 345 | 345 | 50186 | ROS 230 | 230 | 1 | 50 | 10 | 44.38 | ef120
55080 | WESLY C4 | 240 | 55082 | WESLY C7 | 138 | 2T | 54 | 76 | 44.28 | ef150
55228 | MITS E.4 | 240 | 55229 | MITS E.7 | 138 | 1T | 54 | 76 | 44.13 | ef30
51113 | RDC 287 | 287 | 81057 | RDC 25 | 25.2 | 1 | 50 | 204 | 44.08 | ef30
67795 | AEOLUS | 500 | 67796 | AEOLUS | 230 | 1 | 65 | 7 | 43.98 | ef90
40145 | BOUNDRYE | 230 | 40143 | BOUNDARY | 115 | 1 | 40 | 14 | 43.83 | ef0
50792 | SEL 500 | 500 | 50783 | SEL 230 | 230 | 3 | 50 | 10 | 43.33 | ef150
60190 | KINPORT | 345 | 60185 | KINPORT | 230 | 1 | 60 | 11 | 42.97 | ef90
80598 | FKR 287 | 287 | 80600 | FKR 69 | 69 | 4 | 50 | 202 | 42.8 | ef30
46474 | BOUNDG56 | 14.4 | 46486 | BOUNDPH6 | 230 | 6 | 40 | 15 | 42.34 | ef0
50541 | KDS 230 | 230 | 50519 | KDS 138 | 138 | 3 | 50 | 10 | 42.34 | ef0
54520 | VIC_2 | 240 | 54533 | VIC_1 | 69 | T5 | 54 | 76 | 41.7 | ef0
42900 | S.BREM | 230 | 42910 | S.BREM E | 115 | 1 | 40 | 30 | 40.8 | ef30
18451 | NWEST | 500 | 18022 | NWEST | 230 | 1 | 18 | 18 | 40.02 | ef90
40403 | FAIRMONT | 230 | 40401 | FAIRMONT | 115 | 2 | 40 | 14 | 40 | ef30
50656 | SVA 138 | 138 | 50695 | SVA 2B4 | 230 | 1 | 50 | 10 | 39.85 | ef120
50656 | SVA 138 | 138 | 80255 | SVA 2B6 | 230 | 3 | 50 | 10 | 39.85 | ef120
40287 | GRAND_COULEE | 500 | 41357 | GND_COULE_S2 | 230 | 1 | 40 | 495 | 39.78 | ef0
55655 | DAWES240 | 240 | 55625 | DAWES138 | 138 | T1 | 54 | 76 | 39.39 | ef120
65384 | 3MIKNOLL | 345 | 65291 | 3MIKNOLL | 138 | 1 | 65 | 7 | 38.91 | ef150
55228 | MITS E.4 | 240 | 55229 | MITS E.7 | 138 | 2T | 54 | 76 | 38.83 | ef30
625321 | SHELBY 2 WAP | 230 | 625221 | SHELBY 2 WAP | 115 | 1 | 62 | 77 | 38.82 | ef150
41401 | ROCK CK | 500 | 41402 | ROCK CK | 230 | 1 | 40 | 14 | 38.53 | ef0
41347 | MIDWAYB2 | 230 | 40733 | MIDWAY B | 115 | 3 | 40 | 14 | 38.43 | ef120
66843 | DRUMMOND | 161 | 65470 | DRUMMOND | 115 | 4 | 65 | 410 | 38.42 | ef30
50465 | RUP 66 | 66 | 50455 | RUP 287 | 287 | 2 | 50 | 10 | 38.32 | ef90
50465 | RUP 66 | 66 | 50455 | RUP 287 | 287 | 3 | 50 | 10 | 38.32 | ef90
40891 | ROCKY RH | 345 | 46832 | ROCKYRH2 | 230 | 1 | 40 | 14 | 38.26 | ef90
55245 | KINOSIS1 | 240 | 55242 | KINOSIS2 | 138 | T2 | 54 | 76 | 37.95 | ef90
67711 | TB FLAT 1 | 230 | 67715 | TB FLAT1 LS2 | 34.5 | 1 | 65 | 7 | 37.92 | ef30
47386 | JUNPER_CAN_1 | 230 | 47387 | JUNPER_CAN_1 | 34.5 | 1 | 40 | 937 | 37.47 | ef60
47600 | BLUERDG_SUB | 230 | 47609 | BLUERDG_MV1 | 34.5 | 1 | 40 | 451 | 37.3 | ef30
50025 | MUR 230 | 230 | 50056 | MUR 60 | 60 | 2 | 50 | 10 | 36.99 | ef90
42700 | WHITE RV | 230 | 42712 | WHITRV S | 115 | 1 | 40 | 30 | 36.83 | ef30
40693 | MAPLEVLY_VL | 500 | 40689 | MAPLE V3 | 230 | 2 | 40 | 14 | 36.78 | ef60
40045 | ALLSTON | 500 | 40044 | ALLSTN W | 230 | 1 | 40 | 14 | 36.73 | ef30
50701 | REV 500 | 500 | 50644 | REV 16G1 | 16 | 1 | 50 | 10 | 36.71 | ef30
50701 | REV 500 | 500 | 50646 | REV 16G3 | 16 | 3 | 50 | 10 | 36.38 | ef30
50701 | REV 500 | 500 | 50647 | REV 16G4 | 16 | 4 | 50 | 10 | 36.3 | ef30
40837 | PONDROSA | 500 | 40838 | PONDROSA_GIS | 230 | 1 | 40 | 14 | 36.28 | ef150
55260 | LOU CR.4 | 240 | 55261 | LOU CR.7 | 138 | T2 | 54 | 76 | 36.27 | ef60
50701 | REV 500 | 500 | 50645 | REV 16G2 | 16 | 2 | 50 | 10 | 36.21 | ef30
67711 | TB FLAT 1 | 230 | 67712 | TB FLAT1 LS3 | 34.5 | 1 | 65 | 7 | 36.11 | ef30
67711 | TB FLAT 1 | 230 | 67718 | TB FLAT1 LS1 | 34.5 | 1 | 65 | 7 | 36.11 | ef30
69800 | PRYOR MTN_LS | 230 | 69801 | PRYOR MTN_LS | 34.5 | 1 | 65 | 7 | 36.08 | ef120
50542 | WSN 230 | 230 | 50563 | WSN 66 | 66 | 7 | 50 | 10 | 35.8 | ef90
54167 | N LETHB4 | 240 | 54692 | N LETHB7 | 138 | T5 | 54 | 76 | 35.64 | ef150
54167 | N LETHB4 | 240 | 54692 | N LETHB7 | 138 | T6 | 54 | 76 | 35.64 | ef150
45331 | WALLULA | 230 | 45329 | WALLULA | 69 | 1 | 40 | 13 | 35.61 | ef60
45331 | WALLULA | 230 | 45329 | WALLULA | 69 | 2 | 40 | 13 | 35.61 | ef60
464011 | BOTHELL115_A | 115 | 464031 | BOTHELL230_1 | 230 | 1 | 40 | 15 | 35.35 | ef60
464014 | BOTHELL115_D | 115 | 464034 | BOTHELL230_4 | 230 | 4 | 40 | 15 | 35.23 | ef60
55213 | MIL_G6 4 | 240 | 59208 | MIL_G6 9 | 13.8 | T6 | 54 | 76 | 34.95 | ef0
46472 | BOUNDG55 | 14.4 | 46484 | BOUNDPH5 | 230 | 5 | 40 | 15 | 34.93 | ef0
42700 | WHITE RV | 230 | 42701 | WHITRV N | 115 | 2 | 40 | 30 | 34.65 | ef30
52560 | WAX 230 | 230 | 52166 | WAX 13G1 | 13.8 | 1 | 52 | 75 | 34.35 | ef30
52560 | WAX 230 | 230 | 52167 | WAX 13G2 | 13.8 | 2 | 52 | 75 | 34.27 | ef30
46425 | EASTPINE | 115 | 464273 | EASTPNE3 | 230 | 1 | 40 | 15 | 34.19 | ef120
46860 | AYORK230 | 230 | 46862 | ANDYORKE | 115 | 1 | 40 | 36 | 33.71 | ef90
40088 | BELL S2 | 230 | 40087 | BELL BPA | 115 | 6 | 40 | 14 | 33.35 | ef120
42304 | NOVELTY | 230 | 42305 | NOVELTY | 115 | 1 | 40 | 30 | 33.19 | ef150
50363 | DMR 230 | 230 | 50323 | DMR 132 | 132 | 6 | 50 | 10 | 32.9 | ef90
40111 | BIG EDDY | 500 | 41343 | BIG_EDDY3 | 230 | 5 | 40 | 14 | 32.86 | ef60
623009 | BLG STEAMPLT | 100 | 623001 | BLG STEAMPLT | 230 | 1 | 62 | 78 | 32.84 | ef120
623009 | BLG STEAMPLT | 100 | 623001 | BLG STEAMPLT | 230 | 2 | 62 | 78 | 32.76 | ef120
54207 | JANET 7 | 138 | 54160 | JANET 4 | 240 | T1 | 54 | 76 | 32.61 | ef30
54207 | JANET 7 | 138 | 54160 | JANET 4 | 240 | T2 | 54 | 76 | 32.61 | ef30
40792 | OLYMPIA_W | 230 | 40791 | OLYMPIA E | 115 | 2 | 40 | 14 | 32.43 | ef0
43314 | MCLOUGE5 | 230 | 43309 | MCLGHLNA | 115 | 1 | 40 | 32 | 32.43 | ef60
50697 | SAM 230 | 230 | 50665 | SAM 138 | 138 | 4 | 50 | 10 | 32.33 | ef120
54152 | RED DEE4 | 240 | 54117 | RED DE A | 138 | T1 | 54 | 76 | 32.32 | ef120
50792 | SEL 500 | 500 | 50783 | SEL 230 | 230 | 2 | 50 | 10 | 32.3 | ef150
40615 | KITSAP 2 | 230 | 40612 | KITSAPN | 115 | 2 | 40 | 14 | 32.11 | ef30
46466 | BOUNDG52 | 14.4 | 46478 | BOUNDPH2 | 230 | 2 | 40 | 15 | 32.04 | ef0
50363 | DMR 230 | 230 | 50323 | DMR 132 | 132 | 5 | 50 | 10 | 32.04 | ef90
50547 | HMH 2B6 | 230 | 50570 | HMH 66 | 66 | 1 | 50 | 10 | 31.95 | ef90
80200 | HMH 2B4 | 230 | 50570 | HMH 66 | 66 | 3 | 50 | 10 | 31.95 | ef90
46468 | BOUNDG53 | 14.4 | 46480 | BOUNDPH3 | 230 | 3 | 40 | 15 | 31.87 | ef0
51731 | KHS 230 | 230 | 51732 | KHS 66 | 66 | 1 | 50 | 10 | 31.83 | ef150
40994 | SNOHOMS4 | 345 | 41328 | SNOHOMISH_S2 | 230 | 6 | 40 | 14 | 31.62 | ef90
51731 | KHS 230 | 230 | 51732 | KHS 66 | 66 | 2 | 50 | 10 | 31.6 | ef150
79142 | HDN EAST | 230 | 79038 | HAYDEN | 138 | 1 | 73 | 26 | 31.52 | ef150
46470 | BOUNDG54 | 14.4 | 46482 | BOUNDPH4 | 230 | 4 | 40 | 15 | 31.36 | ef0
41356 | GND_COULE_S1 | 230 | 40281 | GND_COULE_S2 | 115 | 1 | 40 | 495 | 31.34 | ef0
46464 | BOUNDG51 | 14.4 | 46476 | BOUNDPH1 | 230 | 1 | 40 | 15 | 31.32 | ef0
67730 | CHIMBUT | 230 | 69125 | CHIMBT69 | 69 | 1 | 65 | 7 | 31.28 | ef0
55260 | LOU CR.4 | 240 | 55261 | LOU CR.7 | 138 | T1 | 54 | 76 | 31.23 | ef60
50860 | CBN 500 | 500 | 50190 | CBN 230 | 230 | 1 | 50 | 10 | 31.22 | ef90
50546 | SCK 230 | 230 | 50569 | SCK 66 | 66 | 1 | 50 | 10 | 31.11 | ef150
46645 | SOUTHWST | 230 | 46643 | SOUTHWEST_A | 115 | 2 | 40 | 38 | 31 | ef60
41330 | SNOHOMISH_S4 | 230 | 40984 | SNOHOMISH_S1 | 115 | 1 | 40 | 14 | 30.93 | ef60
54167 | N LETHB4 | 240 | 54692 | N LETHB7 | 138 | T3 | 54 | 76 | 30.93 | ef150
623612 | ALKALI CREEK | 161 | 623412 | ALKALI CREEK | 230 | 2 | 62 | 78 | 30.88 | ef90
50546 | SCK 230 | 230 | 50569 | SCK 66 | 66 | 2 | 50 | 10 | 30.87 | ef150
43485 | ROUND BU | 500 | 43483 | ROUNDB N | 230 | 1 | 40 | 32 | 30.85 | ef150
42104 | MARCH PT | 230 | 42107 | MARCHPTS | 115 | 1 | 40 | 30 | 30.81 | ef90
70205 | GRANDJCT | 230 | 79036 | GRANDJCT | 345 | T1 | 70 | 65 | 30.81 | ef90
621002 | MILL CREEK | 161 | 621001 | MILL CREEK | 230 | 3 | 62 | 78 | 30.75 | ef30
621002 | MILL CREEK | 161 | 621001 | MILL CREEK | 230 | 4 | 62 | 78 | 30.72 | ef30
629024 | KERR NWE | 115 | 629005 | KERR B | 161 | B | 62 | 78 | 30.68 | ef0
623612 | ALKALI CREEK | 161 | 623412 | ALKALI CREEK | 230 | 1 | 62 | 78 | 30.66 | ef90
42124 | UP BAKER | 13.8 | 42123 | UP BAKER | 115 | 1 | 40 | 30 | 30.62 | ef30
50788 | KCL 230 | 230 | 51095 | KCL 63T5 | 63 | 5 | 50 | 10 | 30.57 | ef0
50788 | KCL 230 | 230 | 51097 | KCL 63T6 | 63 | 6 | 50 | 10 | 30.57 | ef0
629024 | KERR NWE | 115 | 629003 | KERR A | 161 | A | 62 | 78 | 30.47 | ef0
50860 | CBN 500 | 500 | 50190 | CBN 230 | 230 | 2 | 50 | 10 | 30.38 | ef90
40657 | LIBBY | 230 | 40655 | LIBBY | 115 | 1 | 40 | 14 | 30.37 | ef150
42500 | TALBOT230 | 230 | 42511 | TALBOT N | 115 | 2 | 40 | 30 | 30.35 | ef90
79039 | HDN WEST | 230 | 79038 | HAYDEN | 138 | 1 | 73 | 26 | 30.33 | ef150
79013 | CRAIG | 230 | 79015 | CRAIG 1 | 22 | 1 | 73 | 73 | 30.27 | ef150
79013 | CRAIG | 230 | 79016 | CRAIG 2 | 22 | 1 | 73 | 73 | 30.21 | ef150
48385 | SHAWNEE | 230 | 48383 | SHAWNEE | 115 | 1 | 40 | 29 | 30.06 | ef90
40993 | SNOHOMS3 | 345 | 41329 | SNOHOMISH_S3 | 230 | 5 | 40 | 14 | 29.99 | ef90
40248 | COLMBA_FLS_E | 230 | 402479 | COLFALL_TX-E | 115 | 2 | 40 | 14 | 29.81 | ef0
631051 | HAVRE WAPA | 115 | 631050 | HAVRE WAPA | 161 | 1 | 63 | 77 | 29.65 | ef0
56544 | ENMX65S4 | 240 | 56570 | ENMX65S7 | 138 | T1 | 54 | 76 | 29.61 | ef90
50046 | MSA 500 | 500 | 80702 | MSA 230A | 230 | 1 | 50 | 10 | 29.57 | ef30
80552 | ULR 230 | 230 | 80527 | ULR 13G | 13.8 | 1 | 50 | 202 | 29.5 | ef120
66289 | REXBURG | 161 | 66287 | REXBURG | 69 | 1 | 65 | 7 | 29.47 | ef30
56544 | ENMX65S4 | 240 | 56570 | ENMX65S7 | 138 | T2 | 54 | 76 | 29.42 | ef90
54639 | JOHNSON1 | 240 | 55790 | JOHNSON2 | 138 | T1 | 54 | 76 | 29.24 | ef60
47486 | GOLDEN_HILLS | 230 | 47487 | GOLDH 1 | 34.5 | 1 | 40 | 937 | 29.2 | ef0
40827 | PEARL | 500 | 40826 | PEARL W | 230 | 2 | 40 | 14 | 29.13 | ef60
50046 | MSA 500 | 500 | 50017 | MSA 230B | 230 | 2 | 50 | 10 | 29.13 | ef30
50555 | TAC 2B1 | 230 | 50594 | TAC 66 | 66 | 3 | 50 | 10 | 29.06 | ef90
43037 | BETHEL | 115 | 43039 | BETHEL | 230 | 2 | 40 | 32 | 28.95 | ef120
621006 | SOUTH BUTTE | 230 | 621003 | SOUTH BUTTE | 161 | 4 | 62 | 78 | 28.89 | ef0
50702 | ACK 500 | 500 | 50690 | ACK 230 | 230 | 2 | 50 | 10 | 28.83 | ef0
50702 | ACK 500 | 500 | 50690 | ACK 230 | 230 | 3 | 50 | 10 | 28.75 | ef0
41095 | TROUTDAL | 500 | 41094 | TROUTD W | 230 | 8 | 40 | 14 | 28.72 | ef150
55212 | MIL_G5 4 | 240 | 59908 | MIL_G5 9 | 13.8 | T5 | 54 | 76 | 28.7 | ef0
40045 | ALLSTON | 500 | 40043 | ALLSTN E | 230 | 2 | 40 | 14 | 28.69 | ef30
50517 | GMS 138 | 138 | 50558 | GMS 500 | 500 | 11 | 50 | 10 | 28.61 | ef120
50517 | GMS 138 | 138 | 50558 | GMS 500 | 500 | 12 | 50 | 10 | 28.61 | ef120
73186 | LOOKOUT1 | 230 | 73272 | LOOKOUT | 69 | 2 | 73 | 60 | 28.43 | ef0
42991 | DODGE JN | 230 | 42992 | DDGJN 1 | 34.5 | 1 | 40 | 30 | 28.32 | ef0
46089 | SANDUNES | 230 | 46087 | SANDUNES | 115 | 1 | 40 | 35 | 28.3 | ef120
65135 | BENLOMND | 345 | 65140 | BENLOMND | 230 | 2 | 65 | 7 | 28.26 | ef150
40011 | ABERDEEN_2 | 230 | 40007 | ABERDEEN | 115 | 5 | 40 | 14 | 28.17 | ef90
41739 | GND_COULE_19 | 500 | 40291 | GND_COULE_19 | 15 | 1 | 40 | 495 | 28.05 | ef0
70393 | PONCHA_PS | 230 | 70327 | PONCHA | 115 | T4 | 70 | 65 | 28 | ef0
60240 | MIDPOINT | 500 | 60235 | MIDPOINT | 345 | 1 | 60 | 11 | 27.99 | ef90
41740 | GND_COULE_20 | 500 | 40293 | GND_COULE_20 | 15 | 1 | 40 | 495 | 27.95 | ef0
50542 | WSN 230 | 230 | 50563 | WSN 66 | 66 | 6 | 50 | 10 | 27.85 | ef90
67487 | TERM 7 | 12.5 | 66520 | TERMINAL | 138 | 1 | 65 | 7 | 27.52 | ef120
30625 | TESLA D | 230 | 30040 | TESLA | 500 | 4 | 30 | 390 | 27.46 | ef150
60155 | HEMINWAY | 500 | 60156 | HEMINWAY | 230 | 1 | 60 | 11 | 27.43 | ef120
50542 | WSN 230 | 230 | 50563 | WSN 66 | 66 | 5 | 50 | 10 | 27.3 | ef90
50022 | CYP 2B2 | 230 | 50053 | CYP 60 | 60 | 2 | 50 | 10 | 27.27 | ef30
50694 | VVW 230 | 230 | 50655 | VVW 138 | 138 | 3 | 50 | 10 | 27.1 | ef0
70286 | MIDWAYPS | 230 | 70465 | MIDWAYPS | 345 | T3 | 70 | 65 | 27.09 | ef0
55236 | MUSKEG1 | 240 | 58236 | MUSKEG8 | 69 | T3 | 54 | 76 | 27.05 | ef30
55236 | MUSKEG1 | 240 | 58236 | MUSKEG8 | 69 | T4 | 54 | 76 | 27.05 | ef30
41742 | GND_COULE_22 | 500 | 40296 | GND_COULE_22 | 15 | 1 | 40 | 495 | 27.01 | ef0
40225 | CHIEF_JO_4 | 345 | 40232 | CHIEF_JO_2 | 230 | 2 | 40 | 14 | 27 | ef90
50694 | VVW 230 | 230 | 50655 | VVW 138 | 138 | 2 | 50 | 10 | 27 | ef0
50368 | ESQ 2B3 | 230 | 80149 | ESQ 12A | 12.6 | 13 | 50 | 10 | 26.89 | ef150
46803 | CHELAN | 11 | 46805 | CHELAN | 115 | 1 | 40 | 36 | 26.79 | ef30
41743 | GND_COULE_23 | 500 | 40297 | GND_COULE_23 | 15 | 1 | 40 | 495 | 26.77 | ef0
78071 | LAPORTE | 115 | 78070 | LAPORTE | 230 | 1 | 70 | 93 | 26.72 | ef150
56291 | KETL RV4 | 240 | 57291 | KETL RV7 | 138 | T1 | 54 | 76 | 26.71 | ef90
66133 | OQUIRRH | 345 | 66135 | OQUIRRH | 138 | 1 | 65 | 7 | 26.65 | ef120
41049 | TACOMA N | 230 | 46651 | NORTHEAST_B | 115 | 2 | 40 | 14 | 26.27 | ef60
50019 | COK 230 | 230 | 80513 | COK 25B1 | 25.2 | 1 | 50 | 10 | 26.15 | ef90
69070 | HIPLAINS | 230 | 69071 | HIPLAINS_LS | 34.5 | 1 | 65 | 7 | 26.14 | ef90
40923 | SALEM | 230 | 40921 | SALEM | 115 | 1 | 40 | 14 | 26.13 | ef60
50183 | ING 230 | 230 | 50195 | ING 60 | 60 | 7 | 50 | 10 | 26.13 | ef150
40223 | CHIEF_JO_3 | 345 | 40230 | CHIEF_JO_1 | 230 | 1 | 40 | 14 | 26.11 | ef90
46433 | MASS | 115 | 46435 | MASS | 230 | 2 | 40 | 15 | 25.98 | ef120
48512 | DRYCREEK | 230 | 48510 | DRYCREEK | 115 | 1 | 40 | 29 | 25.95 | ef60
46433 | MASS | 115 | 46435 | MASS | 230 | 3 | 40 | 15 | 25.94 | ef120
50183 | ING 230 | 230 | 50195 | ING 60 | 60 | 8 | 50 | 10 | 25.94 | ef150
15094 | MESQUIT1 | 500 | 15163 | MESQUITE | 230 | 1 | 15 | 800 | 25.86 | ef90
40323 | CUSTER | 500 | 40321 | CUSTER | 230 | 1 | 40 | 14 | 25.84 | ef0
40323 | CUSTER | 500 | 40321 | CUSTER | 230 | 2 | 40 | 14 | 25.79 | ef0
464013 | BOTHELL115_C | 115 | 464033 | BOTHELL230_3 | 230 | 3 | 40 | 15 | 25.76 | ef60
54514 | CLOVERB4 | 240 | 54516 | CLOVERB8 | 69 | T2 | 54 | 76 | 25.7 | ef30
52525 | WTS 230 | 230 | 52224 | WTS 63 | 63 | 2 | 52 | 75 | 25.6 | ef30
52525 | WTS 230 | 230 | 52224 | WTS 63 | 63 | 1 | 52 | 75 | 25.57 | ef30
40099 | BENTON | 230 | 40097 | BENTON | 115 | 1 | 40 | 14 | 25.48 | ef90
66763 | ROUND_VALLEY | 230 | 66833 | RND VLLY | 69 | 1 | 65 | 14 | 25.47 | ef150
48463 | WEST | 230 | 48461 | WEST | 115 | 1 | 40 | 29 | 25.41 | ef120
464012 | BOTHELL115_B | 115 | 464032 | BOTHELL230_2 | 230 | 2 | 40 | 15 | 25.37 | ef60
79003 | BASALT | 115 | 79004 | BASALT | 230 | T1 | 70 | 65 | 25.34 | ef90
79003 | BASALT | 115 | 79004 | BASALT | 230 | T2 | 70 | 65 | 25.34 | ef90
30765 | LOSBANOS | 230 | 30050 | LOSBANOS | 500 | 1 | 30 | 390 | 25.28 | ef120
51068 | ARN 230 | 230 | 50202 | ARN 60 | 60 | 10 | 50 | 10 | 25.21 | ef60
54420 | KEEPHIL4 | 240 | 54423 | KEEPHIL7 | 138 | T1 | 54 | 76 | 25.19 | ef150
54135 | SUNDANC4 | 240 | 54132 | SUNDANC7 | 138 | 36 | 54 | 76 | 25.07 | ef150
12213 | TORREON | 115 | 10403 | CABEZON | 345 | T2 | 10 | 127 | 24.96 | ef120
60235 | MIDPOINT | 345 | 60232 | MIDPOINT | 230 | 1 | 60 | 11 | 24.95 | ef120
470910 | USK_TIE | 115 | 47091 | USK | 230 | 1 | 40 | 44 | 24.92 | ef150
50562 | GLN 500 | 500 | 50543 | GLN 230 | 230 | 1 | 50 | 10 | 24.82 | ef30
50562 | GLN 500 | 500 | 50543 | GLN 230 | 230 | 2 | 50 | 10 | 24.82 | ef30
60095 | BROWNLEE | 230 | 60100 | BRWNL 5 | 13.8 | 1 | 60 | 11 | 24.8 | ef0
52211 | RGA 230 | 230 | 52232 | RGA 63 | 63 | 1 | 52 | 75 | 24.77 | ef150
55677 | EDD56 | 240 | 56688 | EDD56-2 | 69 | T0 | 54 | 76 | 24.69 | ef90
55688 | EDD56-1 | 240 | 56688 | EDD56-2 | 69 | T1 | 54 | 76 | 24.69 | ef90
50464 | TKW 500 | 500 | 50457 | TKW 2B2 | 230 | 2 | 50 | 10 | 24.67 | ef150
15021 | PALOVRDE | 500 | 14933 | PALOVRD3 | 24 | 1 | 15 | 80 | 24.63 | ef90
50192 | WAH 345 | 345 | 80115 | WAH 13 | 13.8 | 1 | 50 | 10 | 24.62 | ef150
52561 | ALH 230 | 230 | 52144 | ALH 13G1 | 13.8 | 1 | 52 | 75 | 24.62 | ef120
55484 | ANDERSO4 | 240 | 55485 | ANDERSON | 138 | 1T | 54 | 76 | 24.59 | ef0
65851 | JEFERSON | 69 | 65850 | JEFFERSN | 161 | 1 | 65 | 7 | 24.41 | ef150
70310 | PAWNEE | 22 | 70311 | PAWNEE | 230 | U1 | 70 | 65 | 24.41 | ef60
50521 | SVY 138 | 138 | 50544 | SVY 230 | 230 | 1 | 50 | 10 | 24.36 | ef0
50521 | SVY 138 | 138 | 50544 | SVY 230 | 230 | 2 | 50 | 10 | 24.36 | ef0
50521 | SVY 138 | 138 | 50544 | SVY 230 | 230 | 3 | 50 | 10 | 24.36 | ef0
50019 | COK 230 | 230 | 80510 | COK 25B13 | 25.2 | 3 | 50 | 10 | 24.35 | ef90
15021 | PALOVRDE | 500 | 14932 | PALOVRD2 | 24 | 1 | 15 | 80 | 24.33 | ef90
48357 | RATHDRUM | 230 | 48356 | RATHDRME | 115 | 1 | 40 | 29 | 24.3 | ef90
47676 | MNTFRM S | 13.8 | 47677 | MINTFARM | 230 | 1 | 40 | 30 | 24.12 | ef30
15021 | PALOVRDE | 500 | 14931 | PALOVRD1 | 24 | 1 | 15 | 80 | 24.07 | ef90
73011 | AULT | 230 | 73012 | AULT | 345 | 1 | 73 | 26 | 24.04 | ef120
365580 | Q829 | 230 | 365583 | Q829C3 | 34.5 | 2 | 30 | 360 | 24.03 | ef150
44257 | LOW_MON_PH1 | 500 | 44251 | LOW_MON_0102 | 13.8 | 1 | 40 | 989 | 24.02 | ef150
70310 | PAWNEE | 22 | 70311 | PAWNEE | 230 | U2 | 70 | 65 | 23.99 | ef60
45187 | MALIN | 69 | 45189 | MALIN | 230 | 1 | 40 | 13 | 23.85 | ef120
54057 | LAMOURE4 | 240 | 54063 | LAMOURE7 | 138 | T1 | 54 | 76 | 23.84 | ef60
41744 | GND_COULE_24 | 500 | 40298 | GND_COULE_24 | 15 | 1 | 40 | 495 | 23.8 | ef0
54137 | N CALDE4 | 240 | 54040 | N CALDE7 | 138 | T6 | 54 | 76 | 23.76 | ef0
31392 | LAKEVLLE | 60 | 30435 | LAKEVILE | 230 | 3 | 30 | 390 | 23.75 | ef120
52502 | BTS 230 | 230 | 52476 | BTS 63T8 | 63 | 8 | 52 | 75 | 23.71 | ef0
45351 | YALE GEN | 13.2 | 45353 | YALE | 115 | 1 | 40 | 13 | 23.7 | ef90
40564 | ICE_HARBR3_6 | 13.8 | 40569 | ICE_HARBOR_3 | 115 | 6 | 40 | 989 | 23.6 | ef90
70464 | WATERTON | 230 | 70466 | WATERTON | 345 | T3 | 70 | 65 | 23.5 | ef150
40845 | PORT_ANG_1 | 230 | 40843 | PORT ANG | 115 | 3 | 40 | 14 | 23.46 | ef150
40243 | CLATSOP | 230 | 45314 | LWSCLARK | 115 | 1 | 40 | 14 | 23.37 | ef90
50548 | BLM 230 | 230 | 80249 | BLM 25 | 25.2 | 1 | 50 | 204 | 23.1 | ef60
50548 | BLM 230 | 230 | 80249 | BLM 25 | 25.2 | 2 | 50 | 204 | 23.1 | ef60
73107 | LAR.RIVR | 230 | 73108 | LAR.RIVR | 345 | 2 | 73 | 94 | 22.99 | ef0
40219 | CHENOWTH1 | 230 | 40217 | CHENOWTH | 115 | 1 | 40 | 14 | 22.92 | ef120
40249 | COLMBA_FLS_W | 230 | 402478 | COLFALL_TX-W | 115 | 3 | 40 | 14 | 22.9 | ef0
51535 | MTC 230 | 230 | 51530 | MTC 13G1-2 | 13.8 | 1 | 50 | 202 | 22.87 | ef150
40367 | DWORSHAK | 115 | 40361 | DWORSHAK_01 | 13.8 | 1 | 40 | 989 | 22.81 | ef90
70052 | BLUERIVR | 115 | 70053 | BLUERIVR | 230 | T1 | 70 | 65 | 22.79 | ef120
50551 | TLR 230 | 230 | 50622 | TLR 25 | 25.2 | 2 | 50 | 10 | 22.78 | ef150
80134 | HWW 230A | 230 | 80133 | HWW 132 | 132 | 1 | 50 | 10 | 22.74 | ef90
45317 | UNIONGAP | 230 | 45315 | UNIONGAP | 115 | 2 | 40 | 13 | 22.7 | ef60
35455 | MNTA VSA | 60 | 35356 | MNTA VSA | 115 | 6 | 30 | 390 | 22.61 | ef90
50551 | TLR 230 | 230 | 50622 | TLR 25 | 25.2 | 1 | 50 | 10 | 22.56 | ef150
76402 | DRYFORK | 230 | 76404 | DRYFORK | 19 | 1 | 73 | 94 | 22.55 | ef30
50787 | NTL 230 | 230 | 50802 | NTL 66 | 66 | 3 | 50 | 10 | 22.49 | ef60
50787 | NTL 230 | 230 | 50802 | NTL 66 | 66 | 4 | 50 | 10 | 22.49 | ef60
47047 | GLENOMA | 69 | 47049 | GLENOMA | 230 | 1 | 40 | 54 | 22.26 | ef90
56214 | EDD34 | 240 | 56257 | EDD34T2 | 69 | T3 | 54 | 76 | 22.23 | ef90
65590 | GADSBY | 138 | 65610 | GADSBY 3 | 13.8 | 1 | 65 | 7 | 22.18 | ef90
56214 | EDD34 | 240 | 56257 | EDD34T2 | 69 | T4 | 54 | 76 | 22.16 | ef90
40553 | HOT SPR | 500 | 40551 | HOT SPR | 230 | 1 | 40 | 14 | 22.14 | ef0
50028 | CSQ 230 | 230 | 80343 | CSQ 12T2A | 12.6 | 2 | 50 | 10 | 22.05 | ef90
65135 | BENLOMND | 345 | 65145 | BENLOMND | 138 | 2 | 65 | 7 | 22.02 | ef150
50028 | CSQ 230 | 230 | 80341 | CSQ 12T1A | 12.6 | 1 | 50 | 10 | 22.01 | ef90
80135 | HWW 230B | 230 | 80133 | HWW 132 | 132 | 2 | 50 | 10 | 21.99 | ef90
64885 | ROBINSON | 345 | 64895 | ROBINSON | 500 | 2 | 64 | 59 | 21.97 | ef0
40027 | ALBANY | 230 | 40025 | ALBANY | 115 | 1 | 40 | 14 | 21.8 | ef60
64885 | ROBINSON | 345 | 64895 | ROBINSON | 500 | 1 | 64 | 59 | 21.65 | ef0
48310 | SADDLEMTN230 | 230 | 48425 | SADDLEMTN115 | 115 | 1 | 40 | 29 | 21.57 | ef30
41149 | WHITE BL | 230 | 41147 | WHITE_BLF_1 | 115 | 1 | 40 | 14 | 21.5 | ef150
37126 | FRANKLN | 69 | 37029 | FRANKLN | 230 | T1 | 30 | 363 | 21.47 | ef30
42712 | WHITRV S | 115 | 42702 | WHITE RV | 57.5 | 1 | 40 | 30 | 21.35 | ef30
50025 | MUR 230 | 230 | 50056 | MUR 60 | 60 | 8 | 50 | 10 | 21.31 | ef90
41050 | TACOMA S | 230 | 46631 | NORTHEAST_A | 115 | 3 | 40 | 14 | 21.25 | ef60
70255 | LAMAR_C2 | 230 | 70253 | LAMAR_CO | 115 | T1 | 70 | 73 | 21.2 | ef30
45317 | UNIONGAP | 230 | 45315 | UNIONGAP | 115 | 1 | 40 | 13 | 21.08 | ef60
42319 | SAMMSH E | 230 | 42323 | SAMMSH E | 115 | 1 | 40 | 30 | 20.91 | ef60
45195 | MERIDINP | 230 | 45197 | MERIDINP | 500 | 1 | 40 | 13 | 20.86 | ef120
45195 | MERIDINP | 230 | 45197 | MERIDINP | 500 | 2 | 40 | 13 | 20.86 | ef120
40033 | ALCOA | 230 | 40031 | ALCOA | 115 | 8 | 40 | 14 | 20.85 | ef90
14018 | DUGAS | 500 | 84664 | DUGAS | 69 | 1 | 14 | 2 | 20.74 | ef0
48059 | CAB GORG | 230 | 48061 | CABGOR12 | 13.8 | 1 | 40 | 29 | 20.63 | ef30
80598 | FKR 287 | 287 | 80596 | FKR 13G7-9 | 13.8 | 3 | 50 | 202 | 20.59 | ef30
54514 | CLOVERB4 | 240 | 54516 | CLOVERB8 | 69 | T1 | 54 | 76 | 20.55 | ef30
47260 | WAUNA | 230 | 47290 | WAUNA | 13.8 | 1 | 40 | 403 | 20.54 | ef90
66147 | OREBASIN | 69 | 66145 | OREBASIN | 230 | 1 | 65 | 7 | 20.51 | ef90
44002 | BONVILE_0304 | 13.8 | 44014 | BONVILE_PH1 | 230 | 1 | 40 | 987 | 20.49 | ef90
30640 | TESLA C | 230 | 30040 | TESLA | 500 | 6 | 30 | 390 | 20.48 | ef150
80598 | FKR 287 | 287 | 80595 | FKR 13G4-6 | 13.8 | 2 | 50 | 202 | 20.35 | ef30
48281 | NOXON_EAST | 230 | 48283 | NOXON 5 | 14.4 | 1 | 40 | 29 | 20.31 | ef0
48281 | NOXON_EAST | 230 | 48285 | NOXON12 | 14.4 | 1 | 40 | 29 | 20.31 | ef0
15041 | SILVERKG | 500 | 15215 | SILVERKG | 230 | 1 | 15 | 80 | 20.3 | ef90
50466 | SKA 66 | 66 | 50456 | SKA 287 | 287 | 4 | 50 | 10 | 20.3 | ef60
51068 | ARN 230 | 230 | 50279 | ARN 25A | 25.2 | 12 | 50 | 10 | 20.28 | ef60
45327 | WALAWALA | 230 | 45325 | WALAWALA | 69 | 2 | 40 | 13 | 20.26 | ef150
40839 | PORT_ANG_2 | 230 | 40841 | PORT ANG | 69 | 4 | 40 | 14 | 20.22 | ef120
40787 | NOXON_WEST | 230 | 48287 | NOXON34 | 14.4 | 1 | 40 | 29 | 20.21 | ef0
80598 | FKR 287 | 287 | 80594 | FKR 13G1-3 | 13.8 | 1 | 50 | 202 | 20.2 | ef30
40302 | COVINGT4 | 500 | 40303 | COVINGTW | 230 | 4 | 40 | 14 | 20.19 | ef120
48863 | PALOUSE_WIND | 230 | 48862 | PALOUSE_C1 | 34.5 | 1 | 40 | 270 | 20.07 | ef90
51068 | ARN 230 | 230 | 50202 | ARN 60 | 60 | 9 | 50 | 10 | 20.06 | ef60
73164 | LANGE | 230 | 73266 | LANGE | 69 | 2 | 73 | 60 | 20.06 | ef90
70598 | PAWNEE | 345 | 70311 | PAWNEE | 230 | T2 | 70 | 65 | 20.04 | ef30
70598 | PAWNEE | 345 | 70311 | PAWNEE | 230 | T3 | 70 | 65 | 20.04 | ef30
48059 | CAB GORG | 230 | 48063 | CABGOR34 | 13.8 | 1 | 40 | 29 | 20.03 | ef30
30755 | MOSSLNSW | 230 | 30045 | MOSSLAND | 500 | 9 | 30 | 390 | 20 | ef30
50558 | GMS 500 | 500 | 50540 | GMS 230 | 230 | 13 | 50 | 10 | 19.96 | ef120
54162 | E CALGAR | 240 | 54600 | ENMAXGIS | 138 | T2 | 54 | 76 | 19.96 | ef60
41234 | LOPEZ4# | 69 | 41235 | LOPEZ4 | 115 | 4 | 40 | 14 | 19.87 | ef90
50183 | ING 230 | 230 | 50195 | ING 60 | 60 | 9 | 50 | 10 | 19.84 | ef150
22930 | ECO | 500 | 22933 | ECO MP | 500 | 1 | 22 | 136 | 19.83 | ef90
67680 | CLAUSEN | 230 | 67681 | CEDARSPG2_LS | 34.5 | 1 | 65 | 7 | 19.82 | ef30
40559 | ICE_HARBR1_1 | 13.8 | 40565 | ICE_HARBOR_1 | 115 | 1 | 40 | 989 | 19.8 | ef90
80175 | TKW 2B3 | 230 | 50447 | TKW 138 | 138 | 5 | 50 | 10 | 19.8 | ef150
42318 | SAMMSH W | 230 | 42322 | SAMMSH W | 115 | 2 | 40 | 30 | 19.77 | ef60
40899 | ROSS_W | 230 | 40897 | ROSS | 115 | 2 | 40 | 14 | 19.74 | ef90
65860 | JFRSNPHA | 161 | 65850 | JEFFERSN | 161 | 1 | 65 | 7 | 19.73 | ef30
54949 | ILAKE_01 | 240 | 55949 | ILAKE_02 | 138 | T2 | 54 | 76 | 19.72 | ef120
40901 | ROSS | 345 | 40900 | ROSS_E | 230 | 4 | 40 | 14 | 19.64 | ef90
70821 | CEDARCK_1 | 230 | 70823 | CEDARCK_1A | 34.5 | U1 | 70 | 65 | 19.63 | ef30
70821 | CEDARCK_1 | 230 | 70824 | CEDARCK_1B | 34.5 | U2 | 70 | 65 | 19.63 | ef30
52316 | LEE 230 | 230 | 52300 | LEE 138 | 138 | 3 | 52 | 75 | 19.58 | ef0
40691 | MAPLEVLY_VL | 345 | 40692 | MAPLEVLY_V12 | 230 | 1 | 40 | 14 | 19.57 | ef90
41185 | BALD MT | 69 | 41184 | BALD MT | 115 | 1 | 40 | 14 | 19.53 | ef60
40560 | ICE_HARBR1_2 | 13.8 | 40565 | ICE_HARBOR_1 | 115 | 2 | 40 | 989 | 19.49 | ef90
79014 | CRAIG | 345 | 79017 | CRAIG 3 | 22 | 1 | 73 | 73 | 19.49 | ef0
70255 | LAMAR_C2 | 230 | 70253 | LAMAR_CO | 115 | T2 | 70 | 73 | 19.39 | ef30
41075 | TILLAMOK | 230 | 41073 | TILLAMOK | 115 | 2 | 40 | 14 | 19.37 | ef90
51572 | DKW 230 | 230 | 51576 | DKW 35B1 | 35 | 1 | 50 | 202 | 19.33 | ef60
51572 | DKW 230 | 230 | 51578 | DKW 35B2 | 35 | 2 | 50 | 202 | 19.33 | ef60
70654 | COMANCHE | 345 | 70777 | COMAN_3 | 27 | U1 | 70 | 65 | 19.31 | ef0
50558 | GMS 500 | 500 | 50540 | GMS 230 | 230 | 14 | 50 | 10 | 19.26 | ef120
48255 | N LEWIST | 230 | 48253 | N LEWIST | 115 | 1 | 40 | 29 | 19.23 | ef150
50558 | GMS 500 | 500 | 50495 | GMS 13G1 | 13.8 | 1 | 50 | 10 | 19.2 | ef120
45497 | WINECTRY | 115 | 41291 | WINECTRY | 230 | 1 | 40 | 13 | 19.07 | ef120
79057 | RIFLE_CU | 230 | 79058 | RIFLE_CU | 345 | T4 | 70 | 65 | 19.07 | ef120
65135 | BENLOMND | 345 | 65145 | BENLOMND | 138 | 1 | 65 | 7 | 19.06 | ef0
50691 | NIC 230 | 230 | 50653 | NIC 138 | 138 | 6 | 50 | 10 | 18.95 | ef90
50691 | NIC 230 | 230 | 50653 | NIC 138 | 138 | 5 | 50 | 10 | 18.94 | ef90
40459 | GARRISON | 500 | 40457 | GARRISON | 230 | 1 | 40 | 14 | 18.93 | ef60
70426 | TARRYALL | 115 | 70427 | TARRYALL | 230 | T1 | 70 | 65 | 18.82 | ef150
60102 | HORSEFLT | 230 | 60101 | HORSEFLT | 138 | 1 | 60 | 11 | 18.78 | ef0
50558 | GMS 500 | 500 | 50499 | GMS 13G5 | 13.8 | 5 | 50 | 10 | 18.72 | ef120
51350 | SEV 230B | 230 | 51036 | SEV 13G4 | 13.8 | 4 | 50 | 10 | 18.7 | ef150
45327 | WALAWALA | 230 | 45325 | WALAWALA | 69 | 1 | 40 | 13 | 18.64 | ef150
51534 | SAY 230 | 230 | 51532 | SAY 132 | 132 | 2 | 50 | 10 | 18.64 | ef30
621001 | MILL CREEK | 230 | 621201 | PHSHFT MLCRK | 230 | PS | 62 | 78 | 18.63 | ef150
622002 | GTF 230SWYD | 100 | 622001 | GTF 230SWYD | 230 | 3 | 62 | 78 | 18.62 | ef150
40213 | CHEMAWA | 230 | 40211 | CHEMAWA | 115 | 2 | 40 | 14 | 18.58 | ef150
42336 | SNOQPWR2 | 6.9 | 42335 | SNOQPWR2 | 115 | 1 | 40 | 30 | 18.49 | ef90
80459 | ZBW 230 | 230 | 80460 | ZBW 34 | 34.5 | 1 | 50 | 202 | 18.45 | ef30
52219 | WHS 230 | 230 | 52220 | WHS 63N | 63 | 1 | 52 | 75 | 18.41 | ef60
79354 | MCBRYDE | 138 | 79356 | MCBRYDE | 345 | 1 | 73 | 73 | 18.41 | ef90
50696 | ILL 230 | 230 | 50707 | ILL 66 | 66 | 4 | 50 | 10 | 18.39 | ef0
50558 | GMS 500 | 500 | 50503 | GMS 13G9 | 13.8 | 9 | 50 | 10 | 18.31 | ef120
65420 | DAVEJOHN | 230 | 65445 | DAVEJON4 | 22 | 1 | 65 | 7 | 18.3 | ef150
50558 | GMS 500 | 500 | 50500 | GMS 13G6 | 13.8 | 6 | 50 | 10 | 18.21 | ef120
79354 | MCBRYDE | 138 | 79356 | MCBRYDE | 345 | 2 | 73 | 73 | 18.21 | ef90
52219 | WHS 230 | 230 | 52221 | WHS 63S | 63 | 2 | 52 | 75 | 18.2 | ef60
50558 | GMS 500 | 500 | 50502 | GMS 13G8 | 13.8 | 8 | 50 | 10 | 18.19 | ef120
80712 | SRN 230 | 230 | 81066 | SRN 25A | 25.2 | 1 | 50 | 204 | 18.12 | ef0
80712 | SRN 230 | 230 | 81098 | SRN 25B | 25.2 | 2 | 50 | 204 | 18.12 | ef0
67673 | LIGHT CREEK | 230 | 67674 | CEDAR_LS_1 | 34.5 | 1 | 65 | 7 | 18.11 | ef120
50558 | GMS 500 | 500 | 50501 | GMS 13G7 | 13.8 | 7 | 50 | 10 | 18.07 | ef120
47398 | MONTG 2 | 230 | 47399 | MONTAGUE_2 | 34.5 | 1 | 40 | 937 | 18.06 | ef30
42516 | OBRIEN S | 230 | 42514 | OBRIEN S | 115 | 2 | 40 | 30 | 17.97 | ef120
73108 | LAR.RIVR | 345 | 73129 | MBPP-1 | 24 | 1 | 73 | 94 | 17.96 | ef0
73108 | LAR.RIVR | 345 | 73130 | MBPP-2 | 24 | 1 | 73 | 94 | 17.96 | ef0
42341 | TWINFALL | 13.8 | 42340 | TWINFALL | 115 | 1 | 40 | 30 | 17.95 | ef120
50028 | CSQ 230 | 230 | 80345 | CSQ 12T3A | 12.6 | 3 | 50 | 10 | 17.91 | ef90
22536 | N.GILA | 500 | 14267 | N.GILA | 230 | 1 | 22 | 136 | 17.9 | ef90
73226 | YELLO1-2 | 13.8 | 73228 | YELLOWTL | 115 | 1 | 73 | 50 | 17.86 | ef150
51068 | ARN 230 | 230 | 50279 | ARN 25A | 25.2 | 11 | 50 | 10 | 17.82 | ef60
66080 | NINETY S | 345 | 66085 | NINETY S | 138 | 1 | 65 | 7 | 17.82 | ef0
66080 | NINETY S | 345 | 66085 | NINETY S | 138 | 2 | 65 | 7 | 17.82 | ef0
45342 | MERWIN 2 | 13.2 | 45201 | MERWIN | 115 | 1 | 40 | 13 | 17.81 | ef120
40306 | COVINGT5 | 500 | 40305 | COVINGTM | 230 | 5 | 40 | 14 | 17.77 | ef120
40601 | KEELER | 500 | 40598 | KEELER E | 230 | 2 | 40 | 14 | 17.65 | ef30
40443 | FRANKLIN | 230 | 40440 | FRANKL E | 115 | 4 | 40 | 14 | 17.61 | ef90
43525 | SHERWD B | 115 | 43527 | SHERWOOD | 230 | 2 | 40 | 32 | 17.58 | ef120
50782 | CBK 230 | 230 | 50794 | CBK 66 | 66 | 7 | 50 | 10 | 17.56 | ef90
80702 | MSA 230A | 230 | 50005 | MSA 132 | 132 | 5 | 50 | 10 | 17.53 | ef30
54165 | PEIGAN 4 | 240 | 54166 | PEIGAN 7 | 138 | T1 | 54 | 76 | 17.47 | ef120
80155 | ESQ 2B2 | 230 | 80149 | ESQ 12A | 12.6 | 2 | 50 | 10 | 17.45 | ef150
26115 | RINALDI2 | 500 | 26061 | RINALDI | 230 | H | 26 | 81 | 17.31 | ef90
50519 | KDS 138 | 138 | 50541 | KDS 230 | 230 | 4 | 50 | 10 | 17.31 | ef0
66725 | WYODAK | 230 | 73282 | WYODAK | 69 | 2 | 65 | 7 | 17.31 | ef150
50457 | TKW 2B2 | 230 | 50447 | TKW 138 | 138 | 4 | 50 | 10 | 17.29 | ef150
10229 | NORTON | 345 | 10230 | NORTON_1 | 115 | 1 | 10 | 130 | 17.26 | ef30
50785 | SEV 230A | 230 | 50766 | SEV 13G1 | 13.8 | 1 | 50 | 10 | 17.26 | ef150
74035 | MINNKHAT | 230 | 74036 | MINNKHAT | 69 | 1 | 73 | 60 | 17.26 | ef0
47638 | HERMCALP | 500 | 47641 | HPP S1 | 18 | 1 | 40 | 452 | 17.24 | ef150
65394 | CURRANTC | 345 | 65393 | CURRNTS1 | 18 | 1 | 65 | 7 | 17.23 | ef30
50782 | CBK 230 | 230 | 50794 | CBK 66 | 66 | 6 | 50 | 10 | 17.2 | ef90
42503 | OBRIEN N | 230 | 42513 | OBRIEN N | 115 | 1 | 40 | 30 | 17.18 | ef120
65195 | BONNEVIL | 161 | 65196 | BONNEVIL | 69 | 1 | 65 | 7 | 17.16 | ef150
50032 | SPG 230 | 230 | 80518 | SPG 12A | 12.6 | 12 | 50 | 10 | 17.15 | ef120
45151 | ISTHMUS | 115 | 45153 | ISTHMUS | 230 | 1 | 40 | 13 | 17.09 | ef120
44565 | FRIEND | 115 | 44566 | FRIEND | 230 | 1 | 40 | 13 | 17.08 | ef30
50367 | HSY 230 | 230 | 80148 | HSY 12A | 12.6 | 11 | 50 | 10 | 17.08 | ef150
44565 | FRIEND | 115 | 44566 | FRIEND | 230 | 2 | 40 | 13 | 16.97 | ef30
159970 | GILARIVR | 500 | 14238 | PANDA | 230 | 1 | 15 | 80 | 16.97 | ef30
47848 | HORNBUTE | 115 | 47993 | HORN_BUTTE_1 | 34.5 | 1 | 40 | 491 | 16.9 | ef60
47406 | CASTLROCK | 115 | 47407 | CR69 | 69 | 1 | 40 | 47 | 16.89 | ef0
40721 | MCNARY | 345 | 41353 | MCNRY S3 | 230 | 8 | 40 | 14 | 16.84 | ef90
40838 | PONDROSA_GIS | 230 | 45247 | PONDROSA | 115 | 1 | 40 | 14 | 16.78 | ef150
66270 | RAILROAD | 230 | 66275 | RAILRDPP | 138 | 1 | 65 | 7 | 16.76 | ef0
40321 | CUSTER | 230 | 42003 | PORWY S | 115 | 1 | 40 | 14 | 16.73 | ef0
51533 | ETR 230 | 230 | 51529 | ETR 13G2 | 13.8 | 2 | 50 | 202 | 16.7 | ef30
34681 | Q643WC1 | 34.5 | 30886 | Q643W | 230 | 1 | 30 | 360 | 16.67 | ef120
10291 | SAN_JUAN | 230 | 79632 | HOGBAK | 115 | 1 | 10 | 130 | 16.61 | ef150
51533 | ETR 230 | 230 | 51528 | ETR 13G1 | 13.8 | 1 | 50 | 202 | 16.61 | ef30
44257 | LOW_MON_PH1 | 500 | 44253 | LOW_MON_05 | 13.8 | 2 | 40 | 989 | 16.53 | ef150
37555 | J.F.CARR | 230 | 37553 | J.F.CARR | 13.8 | 1 | 30 | 312 | 16.48 | ef90
65075 | ANTLOPE | 230 | 65080 | ANTLOPE | 161 | 1 | 65 | 7 | 16.45 | ef0
50029 | NEL 230 | 230 | 50870 | NEL 60 | 60 | 5 | 50 | 10 | 16.44 | ef60
54138 | N BARRH4 | 240 | 54041 | N BARRH7 | 138 | T4 | 54 | 76 | 16.43 | ef120
50029 | NEL 230 | 230 | 50870 | NEL 60 | 60 | 4 | 50 | 10 | 16.41 | ef60
40613 | KITSAP | 230 | 40611 | KITSAPS | 115 | 1 | 40 | 14 | 16.35 | ef30
73224 | WRAY | 230 | 73223 | WRAY | 115 | 1 | 73 | 73 | 16.29 | ef60
48317 | PINE CRK | 230 | 48315 | PINE CRK | 115 | 1 | 40 | 29 | 16.28 | ef30
54131 | SUNDANA8 | 69 | 54135 | SUNDANC4 | 240 | 30 | 54 | 76 | 16.25 | ef150
41131 | WALAWALA | 115 | 41129 | WALA BPA | 69 | 3 | 40 | 14 | 16.24 | ef30
70546 | BRICKCTR | 115 | 70545 | BRICKCTR | 230 | T1 | 70 | 65 | 16.24 | ef150
69029 | DUNLAP | 230 | 69030 | DUNLAP_LS | 34.5 | 1 | 65 | 7 | 16.19 | ef150
47102 | WELLS B2 | 230 | 47108 | WELLS T5 | 14.4 | T5 | 40 | 46 | 16.17 | ef30
50559 | PCN 500 | 500 | 50513 | PCN 13G1 | 13.8 | 1 | 50 | 10 | 16.17 | ef90
43950 | MULLAN | 230 | 43954 | MULLAN2 | 34.5 | 1 | 40 | 32 | 16.11 | ef30
43950 | MULLAN | 230 | 43951 | MULLAN1 | 34.5 | 1 | 40 | 32 | 16.05 | ef30
48197 | LOLO | 230 | 48195 | LOLO | 115 | 2 | 40 | 29 | 16.05 | ef120
10631 | ARROY_STA | 345 | 10637 | ARROY_C2 | 34.5 | 1 | 10 | 129 | 16.03 | ef150
40895 | ROGUE | 230 | 40893 | ROGUE | 115 | 1 | 40 | 14 | 16.02 | ef30
67826 | ANTICLIN | 500 | 67827 | ANTICLIN | 345 | 1 | 65 | 7 | 15.94 | ef90
68138 | NIBLEY | 25 | 68136 | NIBLEY | 138 | 1 | 65 | 7 | 15.92 | ef0
40181 | CARLTON | 230 | 40179 | CARLTON | 115 | 1 | 40 | 14 | 15.91 | ef30
47745 | CENTRLIA_P2 | 500 | 47744 | CENTRLIA_G2 | 20 | 1 | 40 | 460 | 15.91 | ef120
76316 | TEKLA2 | 69 | 73276 | TEKLA | 230 | 2 | 73 | 94 | 15.91 | ef30
73186 | LOOKOUT1 | 230 | 73272 | LOOKOUT | 69 | 1 | 73 | 60 | 15.86 | ef0
42806 | TONO | 115 | 40821 | PAUL | 500 | 1 | 40 | 30 | 15.84 | ef60
41061 | TAHKNICH | 230 | 41059 | TAHKNICH | 115 | 1 | 40 | 14 | 15.78 | ef30
54746 | WINDYFLATS | 240 | 54654 | WINDYFLAT3 | 138 | T1 | 54 | 76 | 15.7 | ef60
70463 | WATERTON | 115 | 70464 | WATERTON | 230 | T1 | 70 | 65 | 15.69 | ef120
70463 | WATERTON | 115 | 70464 | WATERTON | 230 | T2 | 70 | 65 | 15.69 | ef120
50558 | GMS 500 | 500 | 50496 | GMS 13G2 | 13.8 | 2 | 50 | 10 | 15.58 | ef120
52502 | BTS 230 | 230 | 52475 | BTS 63T7 | 63 | 7 | 52 | 75 | 15.54 | ef0
65025 | AMPS | 230 | 65026 | AMPS | 69 | 1 | 65 | 7 | 15.51 | ef150
15095 | MESQUIT2 | 500 | 15163 | MESQUITE | 230 | 2 | 15 | 800 | 15.45 | ef90
40913 | SACJAWEA | 500 | 40911 | SACJAWEA | 115 | 1 | 40 | 14 | 15.45 | ef30
42987 | PHALEN G | 230 | 42988 | PHLNG 1 | 34.5 | 1 | 40 | 30 | 15.37 | ef0
50788 | KCL 230 | 230 | 50771 | KCL 13G3 | 13.8 | 3 | 50 | 10 | 15.37 | ef0
50016 | CKY 230 | 230 | 50004 | CKY 132 | 132 | 4 | 50 | 10 | 15.36 | ef30
54109 | DEERLAN4 | 240 | 54106 | DEERLAN7 | 138 | T2 | 54 | 76 | 15.36 | ef0
50704 | KLY 500 | 500 | 50692 | KLY 230 | 230 | 4 | 50 | 10 | 15.35 | ef30
50016 | CKY 230 | 230 | 50049 | CKY 60 | 60 | 6 | 50 | 10 | 15.32 | ef30
50364 | GLD 230 | 230 | 50331 | GLD 132 | 132 | 1 | 50 | 10 | 15.32 | ef120
50364 | GLD 230 | 230 | 50331 | GLD 132 | 132 | 4 | 50 | 10 | 15.32 | ef120
40505 | HAPPY_V+ | 230 | 47561 | HAPPY V | 115 | 1 | 40 | 14 | 15.3 | ef30
41351 | MCNRY S1 | 230 | 40718 | MCNARY2 | 115 | 11 | 40 | 14 | 15.29 | ef60
50016 | CKY 230 | 230 | 50049 | CKY 60 | 60 | 5 | 50 | 10 | 15.26 | ef30
54024 | SAUL_01 | 240 | 55024 | SAUL_02 | 138 | T2 | 54 | 76 | 15.24 | ef0
54525 | GENESEE4 | 500 | 54526 | GENESEE7 | 138 | T2 | 54 | 76 | 15.21 | ef30
41741 | GND_COULE_21 | 500 | 40295 | GND_COULE_21 | 15 | 1 | 40 | 495 | 15.18 | ef0
54024 | SAUL_01 | 240 | 55024 | SAUL_02 | 138 | T1 | 54 | 76 | 15.18 | ef0
78670 | KELKER E | 115 | 78856 | KELKER S | 230 | 1 | 70 | 95 | 15.16 | ef0
65140 | BENLOMND | 230 | 65145 | BENLOMND | 138 | 1 | 65 | 7 | 15.15 | ef150
78855 | KELKER N | 230 | 78671 | KELKER W | 115 | 1 | 70 | 95 | 15.13 | ef0
43227 | HARBORTN | 115 | 43229 | HARBORTN | 230 | 1 | 40 | 32 | 15.1 | ef150
47675 | MNTFRM G | 18 | 47677 | MINTFARM | 230 | 1 | 40 | 30 | 15.1 | ef30
60185 | KINPORT | 230 | 60180 | KINPORT | 138 | 2 | 60 | 11 | 15.1 | ef90
73193 | STORY | 345 | 73192 | STORY | 230 | 1 | 73 | 73 | 15.04 | ef120
50558 | GMS 500 | 500 | 50498 | GMS 13G4 | 13.8 | 4 | 50 | 10 | 15.03 | ef120
70457 | WALSENBG | 69 | 70458 | WALSENBG | 115 | T1 | 70 | 73 | 14.93 | ef30
34341 | PANOCHEECCT4 | 13.8 | 30793 | PANO_EC | 230 | 4 | 30 | 360 | 14.92 | ef150
80640 | AAL 2B1 | 230 | 52405 | AAL 63 | 63 | 3 | 50 | 75 | 14.85 | ef150
73193 | STORY | 345 | 73192 | STORY | 230 | 2 | 73 | 73 | 14.82 | ef120
73283 | YELOWCRK | 230 | 73284 | YELOWCRK | 69 | 1 | 73 | 60 | 14.82 | ef90
33357 | SAN MATO | 60 | 33310 | SANMATEO | 115 | 8 | 30 | 390 | 14.79 | ef60
66853 | CROYDON | 12.47 | 66854 | CROYDON | 138 | 1 | 65 | 7 | 14.78 | ef30
66465 | SWAN VLY | 161 | 66470 | SWAN VLY | 115 | 1 | 65 | 14 | 14.77 | ef30
80007 | CYP 2B3 | 230 | 50053 | CYP 60 | 60 | 3 | 50 | 10 | 14.75 | ef30
70088 | GOREPASS | 230 | 73072 | GOREPASS | 138 | 1 | 70 | 73 | 14.72 | ef60
41006 | SNOKING_S2 | 230 | 41012 | SNOKING_S2 | 115 | 1 | 40 | 14 | 14.67 | ef90
40009 | ABERDEEN_1 | 230 | 40007 | ABERDEEN | 115 | 4 | 40 | 14 | 14.64 | ef90
54162 | E CALGAR | 240 | 54600 | ENMAXGIS | 138 | T1 | 54 | 76 | 14.64 | ef60
10025 | B-A | 345 | 10024 | B-A | 115 | 1 | 10 | 130 | 14.62 | ef120
626204 | WILSALL | 161 | 626102 | WILSALL | 230 | 1 | 62 | 78 | 14.62 | ef90
60045 | BOISEBCH | 230 | 60040 | BOISEBCH | 138 | 1 | 60 | 11 | 14.58 | ef90
626204 | WILSALL | 161 | 626102 | WILSALL | 230 | 2 | 62 | 78 | 14.57 | ef90
79126 | FLAMGORG | 230 | 79026 | FLAMGORG | 138 | 2 | 73 | 26 | 14.54 | ef0
624109 | JUDITHGAP AT | 100 | 624108 | JUDITHGAP AT | 230 | 1 | 62 | 78 | 14.48 | ef90
66050 | NAUGHTON | 230 | 66065 | NAUGT G3 | 24 | 1 | 65 | 7 | 14.47 | ef60
48197 | LOLO | 230 | 48195 | LOLO | 115 | 1 | 40 | 29 | 14.35 | ef120
43039 | BETHEL | 230 | 43037 | BETHEL | 115 | 1 | 40 | 32 | 14.33 | ef120
54053 | SANDYPT7 | 138 | 59053 | 204ST1 | 138 | T1 | 54 | 76 | 14.33 | ef90
66295 | RIGBY | 161 | 66296 | RIGBY | 69 | 2 | 65 | 7 | 14.33 | ef30
80914 | GTP 230 | 230 | 80922 | GTP 1T14 | 132 | 14 | 50 | 10 | 14.33 | ef150
40563 | ICE_HARBR3_5 | 13.8 | 40569 | ICE_HARBOR_3 | 115 | 5 | 40 | 989 | 14.31 | ef90
80768 | KIT 287W | 287 | 80796 | KIT 100D | 100 | 4 | 50 | 201 | 14.29 | ef0
73011 | AULT | 230 | 73012 | AULT | 345 | 3 | 73 | 26 | 14.28 | ef120
42706 | ELECTHTS | 57.5 | 42705 | ELECTHTS | 115 | 1 | 40 | 30 | 14.27 | ef150
41017 | ST JOHNS | 59.8 | 41019 | ST JOHNS | 115 | 5 | 40 | 14 | 14.26 | ef60
36252 | MORRO BY | 115 | 30915 | MORROBAY | 230 | 6 | 30 | 390 | 14.25 | ef90
54525 | GENESEE4 | 500 | 54526 | GENESEE7 | 138 | T1 | 54 | 76 | 14.23 | ef30
45227 | OUTLOOK | 115 | 45229 | OUTLOOK | 230 | 1 | 40 | 13 | 14.21 | ef150
42507 | BERYDALE | 230 | 42508 | BERRYDAL | 115 | 1 | 40 | 30 | 14.18 | ef150
160306 | SPRINGRVILLE | 345 | 160918 | SPR_GEN1 | 19 | 1 | 16 | 79 | 14.16 | ef0
160306 | SPRINGRVILLE | 345 | 160919 | SPR_GEN2 | 19 | 1 | 16 | 79 | 14.16 | ef0
40049 | ALVEY_S | 230 | 40047 | ALVEY | 115 | 3 | 40 | 14 | 14.09 | ef120
44217 | LIT_GOS_PH1 | 500 | 44211 | LIT_GOS_0102 | 13.8 | 1 | 40 | 989 | 14.09 | ef60
80768 | KIT 287W | 287 | 80792 | KIT 100C | 100 | 3 | 50 | 201 | 14.03 | ef0
80768 | KIT 287W | 287 | 80799 | KIT 100E | 100 | 5 | 50 | 201 | 14.03 | ef0
55788 | WOLFCREK | 240 | 55789 | WOLFCRE2 | 138 | T1 | 54 | 76 | 13.98 | ef90
73228 | YELLOWTL | 115 | 73229 | YELLOWTL EST | 230 | 1 | 73 | 26 | 13.95 | ef150
47100 | WELLS B1 | 230 | 47105 | WELLS T2 | 14.4 | T2 | 40 | 46 | 13.91 | ef30
47102 | WELLS B2 | 230 | 47107 | WELLS T4 | 14.4 | T4 | 40 | 46 | 13.91 | ef30
55788 | WOLFCREK | 240 | 55789 | WOLFCRE2 | 138 | T2 | 54 | 76 | 13.91 | ef90
44276 | BETTAS_RD | 230 | 44277 | KITTAS_VALEY | 34.5 | 1 | 40 | 14 | 13.9 | ef0
65510 | EMERY | 345 | 65500 | EHUNTR 3 | 22 | 1 | 65 | 7 | 13.89 | ef150
52211 | RGA 230 | 230 | 52232 | RGA 63 | 63 | 4 | 52 | 75 | 13.85 | ef150
40723 | MCNARY | 500 | 41352 | MCNRY S2 | 230 | 2 | 40 | 14 | 13.75 | ef90
76315 | TEKLA1 | 69 | 73276 | TEKLA | 230 | 1 | 73 | 94 | 13.74 | ef30
70453 | VILAS | 69 | 70452 | VILAS | 115 | T1 | 70 | 73 | 13.73 | ef0
52320 | DGB 230 | 230 | 52304 | DGB 138 | 138 | 2 | 52 | 75 | 13.72 | ef90
40562 | ICE_HARBR2_4 | 13.8 | 40567 | ICE_HARBOR_2 | 115 | 4 | 40 | 989 | 13.7 | ef90
623311 | BROADVIEW | 100 | 623312 | BROADVIEW | 230 | 1 | 62 | 78 | 13.68 | ef60
69524 | MEADOWCK | 161 | 69525 | MEADOWCK_LS | 34.5 | 1 | 65 | 7 | 13.65 | ef30
41328 | SNOHOMISH_S2 | 230 | 40992 | SNOHOMISH_S3 | 115 | 3 | 40 | 14 | 13.63 | ef60
50559 | PCN 500 | 500 | 50515 | PCN 13G3 | 13.8 | 2 | 50 | 10 | 13.63 | ef90
47100 | WELLS B1 | 230 | 47104 | WELLS T1 | 14.4 | T1 | 40 | 46 | 13.6 | ef30
47102 | WELLS B2 | 230 | 47106 | WELLS T3 | 14.4 | T3 | 40 | 46 | 13.6 | ef30
65300 | CASPERPP | 230 | 65305 | CASPERPP | 115 | 1 | 65 | 7 | 13.6 | ef0
54751 | FIDLER01 | 240 | 54752 | FIDLER02 | 138 | T1 | 54 | 76 | 13.58 | ef30
41329 | SNOHOMISH_S3 | 230 | 40988 | SNOHOMISH_S2 | 115 | 2 | 40 | 14 | 13.57 | ef60
48463 | WEST | 230 | 48461 | WEST | 115 | 2 | 40 | 29 | 13.56 | ef120
50704 | KLY 500 | 500 | 50692 | KLY 230 | 230 | 1 | 50 | 10 | 13.54 | ef30
27135 | MWC345 | 345 | 27133 | MILPP1_35 | 34.5 | 1 | 26 | 124 | 13.52 | ef30
27135 | MWC345 | 345 | 27134 | MILPP2_35 | 34.5 | 1 | 26 | 124 | 13.52 | ef30
79072 | HESPERUS | 345 | 79071 | HESPERUS | 115 | 1 | 73 | 73 | 13.47 | ef120
70637 | LIMON3_W | 34.5 | 70627 | LIMON3 | 345 | T1 | 70 | 65 | 13.38 | ef90
73190 | STEGALL | 230 | 73189 | STEGALL | 115 | 2 | 73 | 26 | 13.38 | ef60
48357 | RATHDRUM | 230 | 48355 | RATHDRMW | 115 | 1 | 40 | 29 | 13.34 | ef90
73087 | WESTHILL | 230 | 73252 | WESTHILL | 69 | 1 | 73 | 60 | 13.24 | ef150
10390 | RIOPUERC | 345 | 10478 | RIOPUERC | 115 | 1 | 10 | 129 | 13.21 | ef120
60396 | BNET MTN | 230 | 60397 | BTMT CT1 | 18 | 1 | 60 | 11 | 13.21 | ef150
31846 | COVERDLS | 13.8 | 30231 | COVERDTP | 230 | 1 | 30 | 360 | 13.17 | ef150
46629 | MOSSYRK | 230 | 46628 | MOSSYRK2 | 13.8 | 1 | 40 | 38 | 13.17 | ef90
67721 | TB FLAT 2 | 230 | 67722 | TB FLAT2 LS1 | 34.5 | 1 | 65 | 7 | 13.17 | ef150
67721 | TB FLAT 2 | 230 | 67725 | TB FLAT2 LS2 | 34.5 | 1 | 65 | 7 | 13.17 | ef150
46629 | MOSSYRK | 230 | 46627 | MOSSYRK1 | 13.8 | 1 | 40 | 38 | 13.14 | ef90
46609 | COWLITZ | 230 | 46607 | COWLITZ | 115 | 8 | 40 | 38 | 13.13 | ef30
46609 | COWLITZ | 230 | 46607 | COWLITZ | 115 | 9 | 40 | 38 | 13.13 | ef30
19781 | GLEN PS | 230 | 19782 | GLENCANY | 230 | 1 | 19 | 4 | 13.12 | ef30
47638 | HERMCALP | 500 | 47639 | HPP G1 | 18 | 1 | 40 | 452 | 13.12 | ef150
19315 | PEACOCK | 345 | 19314 | PEACOCK | 230 | 1 | 19 | 4 | 13.1 | ef120
50060 | MPT 230 | 230 | 50158 | MPT 12A | 12.6 | 1 | 50 | 10 | 13.08 | ef120
47638 | HERMCALP | 500 | 47640 | HPP G2 | 18 | 1 | 40 | 452 | 13.05 | ef150
50558 | GMS 500 | 500 | 50497 | GMS 13G3 | 13.8 | 3 | 50 | 10 | 13.04 | ef120
12081 | TAOS | 115 | 12082 | TAOS | 345 | 2 | 10 | 127 | 13.03 | ef60
30624 | TESLA E | 230 | 30040 | TESLA | 500 | 2 | 30 | 390 | 13.01 | ef0
33020 | MORAGA | 115 | 30550 | MORAGA | 230 | 1 | 30 | 390 | 13.01 | ef60
33020 | MORAGA | 115 | 30550 | MORAGA | 230 | 3 | 30 | 390 | 13.01 | ef60
50060 | MPT 230 | 230 | 50158 | MPT 12A | 12.6 | 2 | 50 | 10 | 13.01 | ef120
48037 | BENEWAH | 230 | 48035 | BENEWAH | 115 | 1 | 40 | 29 | 12.97 | ef120
65135 | BENLOMND | 345 | 65140 | BENLOMND | 230 | 1 | 65 | 7 | 12.96 | ef0
80768 | KIT 287W | 287 | 80763 | KIT 100B | 100 | 2 | 50 | 201 | 12.91 | ef0
65665 | GOSHEN | 345 | 65670 | GOSHEN | 161 | 3 | 65 | 7 | 12.9 | ef90
40280 | G_COULEE_ PG | 230 | 40278 | G_COULEE_PG1 | 13.8 | 1 | 40 | 495 | 12.85 | ef0
189016 | INNOVATION | 230 | 189017 | INNOVATION | 138 | 1 | 24 | 250 | 12.84 | ef150
32165 | HIGHWINDSC1 | 34.5 | 30473 | HIGHWINDS | 230 | 1 | 30 | 360 | 12.75 | ef0
43527 | SHERWOOD | 230 | 43523 | SHERWD A | 115 | 1 | 40 | 32 | 12.75 | ef120
70314 | MANCHEF1 | 16 | 70311 | PAWNEE | 230 | U1 | 70 | 65 | 12.75 | ef60
70315 | MANCHEF2 | 16 | 70311 | PAWNEE | 230 | U2 | 70 | 65 | 12.75 | ef60
50558 | GMS 500 | 500 | 50504 | GMS 13G10 | 13.8 | 10 | 50 | 10 | 12.74 | ef120
160150 | TORTOLITA | 138 | 160500 | TORTOLITA | 500 | 1 | 16 | 79 | 12.7 | ef150
42008 | KENDALL | 115 | 42009 | KENDALL | 57.5 | 1 | 40 | 30 | 12.68 | ef60
31604 | COTTONWD | 60 | 30105 | COTWD_E | 230 | 3 | 30 | 390 | 12.65 | ef150
43684 | BLUELAKE | 115 | 43685 | BLUELAKE | 230 | 1 | 40 | 32 | 12.62 | ef150
48353 | RATHBUS2 | 115 | 48361 | RATHGEN2 | 13.8 | 1 | 40 | 29 | 12.6 | ef90
50032 | SPG 230 | 230 | 80519 | SPG 12C | 12.6 | 13 | 50 | 10 | 12.6 | ef120
15001 | CORONADO | 500 | 15972 | CORONAD2 | 22 | 1 | 15 | 80 | 12.59 | ef90
65420 | DAVEJOHN | 230 | 65425 | DAVEJOHN | 115 | 1 | 65 | 7 | 12.58 | ef150
73018 | B.SANDY | 230 | 73017 | B.SANDY | 115 | 1 | 73 | 73 | 12.58 | ef30
74018 | WYGEN3 | 13.8 | 74030 | DONKYCRK | 230 | 1 | 73 | 60 | 12.58 | ef150
50020 | CMS 230 | 230 | 50000 | CMS 13G1 | 13.8 | 1 | 50 | 10 | 12.56 | ef120
44895 | WHTSTNE | 115 | 44894 | WHTSTNE | 230 | 1 | 40 | 13 | 12.54 | ef150
48351 | RATHBUS1 | 115 | 48359 | RATHGEN1 | 13.8 | 1 | 40 | 29 | 12.51 | ef90
65006 | ABAJO | 69 | 65005 | ABAJO | 138 | 1 | 65 | 7 | 12.51 | ef30
54313 | JOSEPH1 | 240 | 54314 | JOSEPH2 | 138 | T2 | 54 | 76 | 12.49 | ef30
70139 | DANIELPK | 230 | 70601 | DANIELPK | 345 | T3 | 70 | 65 | 12.48 | ef90
70139 | DANIELPK | 230 | 70601 | DANIELPK | 345 | T4 | 70 | 65 | 12.48 | ef90
70139 | DANIELPK | 230 | 70601 | DANIELPK | 345 | T5 | 70 | 65 | 12.48 | ef90
69795 | HUNTER_POI | 138 | 69796 | HUNTER_LS | 34.5 | 1 | 65 | 7 | 12.47 | ef30
50545 | BLW 230 | 230 | 50567 | BLW 66 | 66 | 2 | 50 | 10 | 12.46 | ef150
51727 | BR2 3X5 | 345 | 50963 | BR2 13G5 | 13.8 | 5 | 50 | 10 | 12.46 | ef0
51727 | BR2 3X5 | 345 | 50964 | BR2 13G6 | 13.8 | 6 | 50 | 10 | 12.46 | ef0
51728 | BR2 3X7 | 345 | 50965 | BR2 13G7 | 13.8 | 7 | 50 | 10 | 12.46 | ef0
41298 | SMITH_CRK | 13.8 | 41299 | SMITH_CREEK | 115 | 1 | 40 | 1457 | 12.43 | ef0
54313 | JOSEPH1 | 240 | 54314 | JOSEPH2 | 138 | T1 | 54 | 76 | 12.41 | ef30
46633 | CANYONTA | 230 | 46632 | CANYONTA | 115 | 1 | 40 | 38 | 12.4 | ef150
50545 | BLW 230 | 230 | 50567 | BLW 66 | 66 | 3 | 50 | 10 | 12.4 | ef150
66335 | SHERIDAN | 230 | 66336 | SHERIDAN | 34.5 | 3 | 65 | 7 | 12.39 | ef150
73228 | YELLOWTL | 115 | 73632 | YELLOWTL WST | 230 | 2 | 73 | 26 | 12.39 | ef150
65990 | MOAB | 138 | 65991 | MOAB | 69 | 1 | 65 | 7 | 12.38 | ef150
80919 | TAT 287 | 287 | 80925 | TAT 25 | 25.2 | 1 | 50 | 10 | 12.37 | ef0
48193 | LITTFALL | 115 | 48189 | LITFAL12 | 4 | 1 | 40 | 29 | 12.35 | ef90
48193 | LITTFALL | 115 | 48191 | LITFAL34 | 4 | 1 | 40 | 29 | 12.35 | ef90
60185 | KINPORT | 230 | 60180 | KINPORT | 138 | 1 | 60 | 11 | 12.35 | ef90
70701 | CO_GRN_E | 34.5 | 70700 | CO_GRN | 230 | UE | 70 | 65 | 12.29 | ef150
70702 | CO_GRN_W | 34.5 | 70700 | CO_GRN | 230 | UW | 70 | 65 | 12.29 | ef150
40943 | SAPPHO | 69 | 40945 | SAPPHO | 115 | 1 | 40 | 14 | 12.24 | ef90
48317 | PINE CRK | 230 | 48315 | PINE CRK | 115 | 2 | 40 | 29 | 12.23 | ef30
50020 | CMS 230 | 230 | 50001 | CMS 13G2 | 13.8 | 2 | 50 | 10 | 12.23 | ef120
66295 | RIGBY | 161 | 66296 | RIGBY | 69 | 1 | 65 | 7 | 12.21 | ef30
15001 | CORONADO | 500 | 15971 | CORONAD1 | 22 | 1 | 15 | 80 | 12.19 | ef90
73572 | MIRACLEM | 230 | 73137 | MIRACLEM | 115 | 1 | 73 | 26 | 12.19 | ef120
54163 | SAGITAW4 | 240 | 54164 | SAGITAW7 | 138 | T2 | 54 | 76 | 12.18 | ef60
54746 | WINDYFLATS | 240 | 54745 | WINDYFLAT2 | 138 | T2 | 54 | 76 | 12.17 | ef60
73180 | SIDNEY | 230 | 73179 | SIDNEY | 115 | 1 | 73 | 73 | 12.17 | ef60
50039 | CAM 2B4 | 230 | 50168 | CAM 25A | 25.2 | 2 | 50 | 10 | 12.16 | ef90
54155 | BENALTO4 | 240 | 54099 | BENALTO7 | 138 | T2 | 54 | 76 | 12.16 | ef30
40875 | RDMND_E | 230 | 40874 | RDMND_W | 115 | 3 | 40 | 14 | 12.15 | ef30
40876 | RDMND_W | 230 | 40873 | RDMND_E | 115 | 5 | 40 | 14 | 12.15 | ef30
47862 | HSHUB | 230 | 47462 | HRSESHOEBND1 | 34.5 | 1 | 40 | 492 | 12.15 | ef150
47862 | HSHUB | 230 | 47467 | HRSESHOEBND2 | 34.5 | 2 | 40 | 492 | 12.15 | ef150
65935 | MCFADDEN | 138 | 65936 | MCFADDEN | 69 | 1 | 65 | 7 | 12.13 | ef150
51534 | SAY 230 | 230 | 51532 | SAY 132 | 132 | 3 | 50 | 10 | 12.11 | ef30
73295 | HUGHES | 69 | 73294 | HUGHES | 230 | 1 | 73 | 94 | 12.1 | ef90
66225 | PINTO | 345 | 66235 | PINTO PS | 345 | 1 | 65 | 7 | 12.08 | ef150
66225 | PINTO | 345 | 66235 | PINTO PS | 345 | 2 | 65 | 7 | 12.08 | ef150
73572 | MIRACLEM | 230 | 73137 | MIRACLEM | 115 | 2 | 73 | 26 | 12.07 | ef120
630040 | CROSSOVER | 230 | 630041 | PHSHFT XOVER | 230 | PS | 63 | 77 | 12.06 | ef120
66540 | THERPACE | 115 | 66535 | THERMOPL | 230 | 2 | 65 | 7 | 12.05 | ef150
14316 | CEDARMT3 | 138 | 14014 | CEDARMT | 500 | 1 | 14 | 3021 | 12.01 | ef150
45181 | LONEPINE | 115 | 45183 | LONEPINE | 230 | 1 | 40 | 13 | 12.01 | ef90
40795 | OLYMPIA | 300 | 40793 | OLYMPIA | 230 | 3 | 40 | 14 | 12 | ef60
66590 | UPALCO | 138 | 66591 | UPALCO PS | 138 | 2 | 65 | 7 | 11.99 | ef120
65300 | CASPERPP | 230 | 65305 | CASPERPP | 115 | 2 | 65 | 7 | 11.91 | ef0
66561 | TOOELE | 46 | 66560 | TOOELE | 138 | 1 | 65 | 7 | 11.9 | ef60
66561 | TOOELE | 46 | 66560 | TOOELE | 138 | 3 | 65 | 7 | 11.9 | ef60
43087 | CARVER | 115 | 43089 | CARVER | 230 | 1 | 40 | 32 | 11.85 | ef90
50026 | BND 2B2 | 230 | 50127 | BND 12A | 12.6 | 2 | 50 | 10 | 11.85 | ef120
55435 | HALKIRK1 | 240 | 56435 | HALKIRK2 | 34.5 | T1 | 54 | 76 | 11.83 | ef150
54772 | ENMX25S7 | 240 | 54773 | SECST | 20 | T1 | 54 | 76 | 11.8 | ef90
47486 | GOLDEN_HILLS | 230 | 47483 | GOLDH 2 | 34.5 | 2 | 40 | 937 | 11.79 | ef0
40262 | COLUMBIA_S | 230 | 40259 | COLUMBIA | 115 | 2 | 40 | 14 | 11.75 | ef0
41021 | ST JOHNS | 230 | 41019 | ST JOHNS | 115 | 1 | 40 | 14 | 11.72 | ef60
18407 | HIGGINS3 | 21 | 18410 | BIGHORN | 230 | 1 | 18 | 18 | 11.71 | ef30
18408 | HIGGINS2 | 18 | 18410 | BIGHORN | 230 | 1 | 18 | 18 | 11.71 | ef30
55422 | NEVIS 4 | 240 | 55423 | NEVIS 7 | 138 | 1T | 54 | 76 | 11.63 | ef150
40130 | MORROWF | 230 | 40132 | MORROWF | 115 | 1 | 40 | 14 | 11.61 | ef150
40130 | MORROWF | 230 | 40132 | MORROWF | 115 | 2 | 40 | 14 | 11.61 | ef150
18019 | H ALLEN | 230 | 18450 | H ALLEN | 500 | 1 | 18 | 18 | 11.58 | ef120
64077 | MIRA LMA | 345 | 64076 | MIRA LMA | 120 | 2 | 64 | 59 | 11.58 | ef60
70562 | SPRUCE1 | 18 | 70528 | SPRUCE | 230 | U1 | 70 | 65 | 11.58 | ef150
70563 | SPRUCE2 | 18 | 70528 | SPRUCE | 230 | U2 | 70 | 65 | 11.58 | ef150
43215 | GRESHAM | 230 | 43219 | GRESHAMB | 115 | 1 | 40 | 32 | 11.56 | ef30
54732 | SKARO138 | 138 | 57730 | 109ST1 | 138 | T1 | 54 | 76 | 11.51 | ef0
54732 | SKARO138 | 138 | 58730 | 109ST2 | 138 | T2 | 54 | 76 | 11.51 | ef0
46419 | DIABLO31 | 13.8 | 46421 | DIABLO | 230 | 1 | 40 | 15 | 11.5 | ef30
60248 | MLNR PP | 138 | 60246 | MILNER | 13.8 | 1 | 60 | 11 | 11.49 | ef0
43037 | BETHEL | 115 | 43035 | BETHEL | 59.8 | 1 | 40 | 32 | 11.47 | ef120
46420 | DIABLO32 | 13.8 | 46421 | DIABLO | 230 | 2 | 40 | 15 | 11.47 | ef30
50036 | RBW 2T2 | 230 | 50164 | RBW 25B | 25.2 | 2 | 50 | 10 | 11.46 | ef0
632077 | RICH COULEE | 69 | 631010 | RICH COULEE | 161 | 1 | 63 | 78 | 11.44 | ef30
74028 | RCSOUTH2 | 69 | 74027 | RCSOUTH1 | 230 | 1 | 73 | 60 | 11.43 | ef90
60110 | CALDWELL | 230 | 60105 | CALDWELL | 138 | 1 | 60 | 11 | 11.41 | ef90
70714 | PTZLOGN4 | 34.5 | 70711 | PTZLOGN | 230 | U4 | 70 | 65 | 11.4 | ef30
160306 | SPRINGRVILLE | 345 | 160921 | SPR_GEN4 | 21 | 1 | 16 | 79 | 11.4 | ef0
50367 | HSY 230 | 230 | 80148 | HSY 12A | 12.6 | 12 | 50 | 10 | 11.38 | ef150
60207 | LOCUST | 230 | 61254 | LOCUST | 138 | 1 | 60 | 11 | 11.38 | ef0
79068 | WOLCOTT | 115 | 79069 | WOLCOTT | 230 | T1 | 70 | 65 | 11.38 | ef120
79068 | WOLCOTT | 115 | 79069 | WOLCOTT | 230 | T2 | 70 | 65 | 11.38 | ef120
47741 | BIG_HAN_STA# | 500 | 47740 | CENTRLIA_G1 | 20 | 1 | 40 | 460 | 11.32 | ef120
37017 | UNIONVLY | 230 | 37317 | UNIONVLY | 13.8 | T1 | 30 | 363 | 11.31 | ef60
50019 | COK 230 | 230 | 80517 | COK 25T5 | 25.2 | 5 | 50 | 10 | 11.28 | ef90
623112 | COLSTRIP 115 | 115 | 623107 | COLSTRIP 230 | 230 | 2 | 62 | 78 | 11.25 | ef90
66345 | SIGURD | 230 | 66355 | SIGURDPS | 230 | 1 | 65 | 7 | 11.24 | ef150
73143 | N.YUMA | 230 | 73142 | N.YUMA | 115 | 1 | 73 | 73 | 11.22 | ef150
40220 | CHENOWTH2 | 230 | 40217 | CHENOWTH | 115 | 2 | 40 | 14 | 11.2 | ef120
32308 | COLGATE | 60 | 30328 | COLGTE1 | 230 | 3 | 30 | 390 | 11.19 | ef60
50019 | COK 230 | 230 | 80516 | COK 25T4 | 25.2 | 4 | 50 | 10 | 11.19 | ef90
43347 | MURRAY H | 115 | 43348 | MURRAY H | 230 | 1 | 40 | 32 | 11.18 | ef0
45344 | MERWIN 3 | 13.2 | 45201 | MERWIN | 115 | 1 | 40 | 13 | 11.18 | ef120
56214 | EDD34 | 240 | 56237 | EDD34T1 | 138 | T2 | 54 | 76 | 11.17 | ef90
40561 | ICE_HARBR2_3 | 13.8 | 40567 | ICE_HARBOR_2 | 115 | 3 | 40 | 989 | 11.11 | ef90
65140 | BENLOMND | 230 | 65145 | BENLOMND | 138 | 2 | 65 | 7 | 11.09 | ef120
65890 | LAMPO | 138 | 65891 | LAMPO | 46 | 1 | 65 | 7 | 11.06 | ef90
70588 | RMEC1 | 15 | 70590 | RMEC | 230 | U1 | 70 | 65 | 11.05 | ef60
70589 | RMEC2 | 15 | 70590 | RMEC | 230 | U2 | 70 | 65 | 11.05 | ef60
70591 | RMEC3 | 23 | 70590 | RMEC | 230 | U3 | 70 | 65 | 11.05 | ef60
37116 | POCKET 1 | 69 | 37014 | POCKET | 230 | T1 | 30 | 363 | 11.04 | ef120
45101 | HURICANE | 69 | 45103 | HURICANE | 230 | 1 | 40 | 13 | 11.04 | ef120
50025 | MUR 230 | 230 | 50126 | MUR 12A | 12.6 | 3 | 50 | 10 | 11.01 | ef90
78854 | FULLER | 230 | 73481 | FULLER | 115 | 1 | 70 | 95 | 11 | ef90
66185 | PALISADES | 115 | 66165 | PALISADES_G2 | 11.5 | 1 | 65 | 50 | 10.99 | ef90
45454 | HERM 1G | 18 | 45137 | HERMISTN | 230 | 1 | 40 | 13 | 10.98 | ef0
45456 | HERM 2G | 18 | 45137 | HERMISTN | 230 | 1 | 40 | 13 | 10.98 | ef0
66185 | PALISADES | 115 | 66160 | PALISADES_G1 | 11.5 | 1 | 65 | 50 | 10.95 | ef90
73036 | BURLNGTN | 230 | 73035 | BURLNGTN | 115 | 2 | 73 | 73 | 10.95 | ef0
41304 | COUGAR PH | 6.9 | 40120 | COUGAR | 115 | T1 | 40 | 987 | 10.94 | ef90
66185 | PALISADES | 115 | 66170 | PALISADES_G3 | 11.5 | 1 | 65 | 50 | 10.91 | ef90
66185 | PALISADES | 115 | 66175 | PALISADES_G4 | 11.5 | 1 | 65 | 50 | 10.9 | ef90
47855 | STAR_POINT_1 | 230 | 47971 | STRPT 1 | 34.5 | 1 | 40 | 937 | 10.88 | ef150
18452 | CRSTL N | 500 | 26123 | CRYSTAL | 500 | 1 | 18 | 18 | 10.83 | ef60
18452 | CRSTL N | 500 | 26123 | CRYSTAL | 500 | 2 | 18 | 18 | 10.83 | ef60
34134 | WILSON A | 115 | 30800 | WILSON | 230 | 1 | 30 | 390 | 10.82 | ef150
44911 | MARENGO | 230 | 45332 | MARENGO1 | 34.5 | 1 | 40 | 13 | 10.81 | ef150
60998 | RKWP | 138 | 60997 | RKWP_SUB | 34.5 | 1 | 60 | 11 | 10.81 | ef0
33010 | SOBRANTE | 115 | 30540 | SOBRANTE | 230 | 1 | 30 | 390 | 10.77 | ef30
33010 | SOBRANTE | 115 | 30540 | SOBRANTE | 230 | 2 | 30 | 390 | 10.77 | ef30
54148 | GAETZ 7 | 138 | 54147 | GAETZ 4 | 240 | T2 | 54 | 76 | 10.75 | ef120
73164 | LANGE | 230 | 73266 | LANGE | 69 | 1 | 73 | 60 | 10.72 | ef90
54136 | E EDMON4 | 240 | 54089 | E EDMON7 | 138 | T1 | 54 | 76 | 10.7 | ef120
54136 | E EDMON4 | 240 | 54089 | E EDMON7 | 138 | T4 | 54 | 76 | 10.7 | ef120
67016 | AMFORK2 | 12.5 | 67014 | AMFORK | 138 | 1 | 65 | 7 | 10.69 | ef120
13402 | BLACKWTR | 345 | 10549 | BLACKWTR-SC | 17.5 | 1 | 10 | 130 | 10.66 | ef150
50027 | BND 2B1 | 230 | 50127 | BND 12A | 12.6 | 1 | 50 | 10 | 10.63 | ef30
46430 | GORGE 4 | 11 | 46431 | GORGE | 230 | 4 | 40 | 15 | 10.61 | ef0
47844 | BIGLWCYN | 230 | 47840 | BIGLW 1 | 34.5 | 1 | 40 | 32 | 10.61 | ef60
47844 | BIGLWCYN | 230 | 47841 | BIGLW 2 | 34.5 | 1 | 40 | 32 | 10.61 | ef60
47844 | BIGLWCYN | 230 | 47842 | BIGLW 3 | 34.5 | 1 | 40 | 32 | 10.61 | ef60
50034 | STV 2B4 | 230 | 50159 | STV 25 | 25.2 | 3 | 50 | 10 | 10.61 | ef90
65312 | THREE PK | 345 | 65313 | THREE PK | 138 | 1 | 65 | 7 | 10.61 | ef60
78071 | LAPORTE | 115 | 78070 | LAPORTE | 230 | 2 | 70 | 93 | 10.61 | ef150
46429 | GORGE | 11 | 46431 | GORGE | 230 | 13 | 40 | 15 | 10.59 | ef0
70070 | CABCRKB | 13.8 | 70072 | CABINCRK | 230 | UB | 70 | 65 | 10.59 | ef60
66510 | TERMINAL | 345 | 66520 | TERMINAL | 138 | 3 | 65 | 7 | 10.58 | ef150
66510 | TERMINAL | 345 | 66520 | TERMINAL | 138 | 4 | 65 | 7 | 10.58 | ef150
78121 | FORDHAM | 115 | 78120 | FORDHAM | 230 | 2 | 70 | 93 | 10.56 | ef60
44003 | BONVILE_0506 | 13.8 | 44015 | BONVILE_PH2 | 230 | 1 | 40 | 987 | 10.55 | ef90
44004 | BONVILE_0708 | 13.8 | 44015 | BONVILE_PH2 | 230 | 1 | 40 | 987 | 10.55 | ef90
160150 | TORTOLITA | 138 | 160500 | TORTOLITA | 500 | 2 | 16 | 79 | 10.55 | ef150
40030 | ALBENI F2 | 13.8 | 40029 | ALBENI F | 115 | T2 | 40 | 988 | 10.52 | ef120
40032 | ALBENI F3 | 13.8 | 40029 | ALBENI F | 115 | T3 | 40 | 988 | 10.52 | ef120
43909 | PORTW | 230 | 43913 | PORTW2C | 13.8 | 1 | 40 | 32 | 10.52 | ef150
64017 | BRDRTNPS | 345 | 64018 | BRDRTWN | 345 | 1 | 64 | 59 | 10.52 | ef60
66050 | NAUGHTON | 230 | 66060 | NAUGT G2 | 20 | 1 | 65 | 7 | 10.52 | ef60
43909 | PORTW | 230 | 43910 | PORTW2A | 13.8 | 1 | 40 | 32 | 10.51 | ef150
45181 | LONEPINE | 115 | 45183 | LONEPINE | 230 | 2 | 40 | 13 | 10.51 | ef90
78121 | FORDHAM | 115 | 78120 | FORDHAM | 230 | 1 | 70 | 93 | 10.51 | ef60
40028 | ALBENI F1 | 13.8 | 40029 | ALBENI F | 115 | T1 | 40 | 988 | 10.49 | ef120
51046 | STV 2B2 | 230 | 50159 | STV 25 | 25.2 | 2 | 50 | 10 | 10.49 | ef90
43409 | PELTON | 230 | 43407 | PELTON | 13.8 | 1 | 40 | 32 | 10.46 | ef0
41752 | G_COULE_0609 | 230 | 41729 | GND_COULE_09 | 13.8 | 1 | 40 | 495 | 10.45 | ef0
66484 | WEST POINT | 12.5 | 66483 | WEST POINT | 138 | 1 | 65 | 7 | 10.42 | ef120
40900 | ROSS_E | 230 | 40897 | ROSS | 115 | 1 | 40 | 14 | 10.41 | ef90
31802 | PIT 3 | 11.5 | 30195 | PIT 3 | 230 | 1 | 30 | 390 | 10.4 | ef30
41113 | VANTAGE | 500 | 411110 | VANTAGE_N_LS | 230 | 2 | 40 | 14 | 10.39 | ef0
22232 | ENCINA | 230 | 22228 | ENCINA | 138 | 2 | 22 | 136 | 10.38 | ef120
61734 | LAKEFORK | 138 | 61735 | LKFK 69 | 69 | 1 | 60 | 11 | 10.38 | ef90
48277 | NORTHEAS | 115 | 48275 | NORTHEAS | 13.8 | 1 | 40 | 29 | 10.35 | ef120
65400 | CUTLER | 46 | 65395 | CUTLER | 138 | 1 | 65 | 7 | 10.35 | ef90
66360 | SILVR CR | 138 | 66361 | SILVR CR | 46 | 1 | 65 | 7 | 10.35 | ef60
65755 | HELPER | 138 | 65756 | HELPER | 46 | 3 | 65 | 7 | 10.28 | ef150
50367 | HSY 230 | 230 | 50426 | HSY 25A | 25.2 | 1 | 50 | 10 | 10.27 | ef150
50367 | HSY 230 | 230 | 50426 | HSY 25A | 25.2 | 2 | 50 | 10 | 10.27 | ef150
160150 | TORTOLITA | 138 | 160500 | TORTOLITA | 500 | 3 | 16 | 79 | 10.26 | ef150
56291 | KETL RV4 | 240 | 57291 | KETL RV7 | 138 | T2 | 54 | 76 | 10.22 | ef90
65155 | BIGGRASS | 161 | 65156 | BIGGRASS | 69 | 1 | 65 | 7 | 10.22 | ef0
70273 | MALTA | 115 | 70274 | MALTA | 230 | T1 | 70 | 65 | 10.2 | ef150
70273 | MALTA | 115 | 70274 | MALTA | 230 | T2 | 70 | 65 | 10.2 | ef150
70710 | PTZLOGN1 | 34.5 | 70711 | PTZLOGN | 230 | U1 | 70 | 65 | 10.18 | ef30
22232 | ENCINA | 230 | 22228 | ENCINA | 138 | 1 | 22 | 136 | 10.16 | ef120
47301 | LINCOLN ROCK | 115 | 47302 | LINCOLN ROCK | 230 | 1 | 40 | 46 | 10.15 | ef120
70037 | ARAP_B | 115 | 70038 | ARAPAHOE | 230 | T5 | 70 | 65 | 10.15 | ef120
66205 | PARRISH | 138 | 66206 | PARRISH | 46 | 1 | 65 | 7 | 10.14 | ef60
65855 | JERUSALM | 138 | 65856 | JERUSALM | 46 | 1 | 65 | 7 | 10.13 | ef150
65805 | HUNTNGTN | 345 | 65795 | HUNTN G1 | 22 | 1 | 65 | 7 | 10.1 | ef120
66608 | LEE CREEK | 12.5 | 66607 | LEE CREEK | 138 | 1 | 65 | 7 | 10.02 | ef90
40792 | OLYMPIA_W | 230 | 40790 | OLYMPIA W | 115 | 1 | 40 | 14 | 9.99 | ef30
41083 | TOLEDO | 230 | 41081 | TOLEDO | 69 | 1 | 40 | 14 | 9.99 | ef120
47574 | NINEMIF1 | 115 | 47573 | 9MILE 1 | 34.5 | 1 | 40 | 451 | 9.98 | ef30
50554 | RBF 2B2 | 230 | 50636 | RBF 25 | 25.2 | 2 | 50 | 10 | 9.98 | ef120
54772 | ENMX25S7 | 240 | 54775 | SECCT2 | 21 | 3T | 54 | 76 | 9.97 | ef90
80556 | BDH 230 | 230 | 80531 | BDH 13G | 13.8 | 1 | 50 | 202 | 9.93 | ef120
70409 | ST.VRAIN | 22 | 70410 | ST.VRAIN | 230 | U1 | 70 | 65 | 9.92 | ef0
80222 | RBF 2B1 | 230 | 50636 | RBF 25 | 25.2 | 1 | 50 | 10 | 9.92 | ef120
47082 | RAPIDS | 230 | 47080 | RAPIDS | 115 | 1 | 40 | 46 | 9.91 | ef0
73138 | MT.ELBRT | 230 | 73054 | ELBERT-1 | 11.5 | 1 | 73 | 26 | 9.91 | ef0
73138 | MT.ELBRT | 230 | 73461 | ELBERT-2 | 11.5 | 1 | 73 | 26 | 9.91 | ef0
630030 | CUSTER WAPA | 230 | 630031 | CUSTER WAPA | 69 | 1 | 63 | 77 | 9.91 | ef60
46178 | PRIEST09 | 13.2 | 46065 | PRIEST R | 230 | 1 | 40 | 35 | 9.87 | ef60
46821 | ROCKY RH | 115 | 46831 | ROCKYRH1 | 230 | 2 | 40 | 36 | 9.87 | ef120
48407 | SPKWASTE | 13.8 | 48409 | SPKWASTE | 115 | 1 | 40 | 991 | 9.86 | ef0
73227 | YELLO3-4 | 13.8 | 73229 | YELLOWTL EST | 230 | 1 | 73 | 50 | 9.8 | ef150
54772 | ENMX25S7 | 240 | 54774 | SECCT1 | 21 | 2T | 54 | 76 | 9.76 | ef90
42711 | ELECTRON | 2.3 | 42710 | ELECTRON | 115 | 1 | 40 | 30 | 9.75 | ef150
43686 | BLUELAKE2 | 115 | 43685 | BLUELAKE | 230 | 2 | 40 | 32 | 9.75 | ef150
45388 | DIA HILL | 69 | 45089 | DIA HILL | 230 | 1 | 40 | 13 | 9.7 | ef0
60232 | MIDPOINT | 230 | 60230 | MIDPOINT | 138 | 1 | 60 | 11 | 9.7 | ef120
26094 | SYLMAR | 230 | 26098 | SYLMAR220 | 230 | F | 26 | 81 | 9.69 | ef60
66630 | W CEDAR | 230 | 66635 | W CEDAR | 138 | 1 | 65 | 7 | 9.67 | ef30
623001 | BLG STEAMPLT | 230 | 623002 | PHSHFT STMPL | 230 | PS | 62 | 78 | 9.67 | ef150
74017 | WYGEN2 | 13.8 | 74030 | DONKYCRK | 230 | 1 | 73 | 60 | 9.66 | ef150
622303 | BOLE WAPA | 230 | 622203 | BOLE WAPA | 69 | 1 | 62 | 77 | 9.66 | ef60
78657 | BRIARGATE S | 115 | 78860 | BRIARGATE | 230 | 1 | 70 | 95 | 9.62 | ef90
30977 | MIDWAY-R13 | 230 | 30060 | MIDWAY | 500 | 13 | 30 | 390 | 9.6 | ef120
47830 | KLON_SCHOUSE | 230 | 47834 | KLONDIKE_3 | 34.5 | 1 | 40 | 937 | 9.59 | ef120
30485 | TIGR CRK | 230 | 30486 | TIGR CKM | 230 | 1 | 30 | 390 | 9.57 | ef60
40209 | CHEMAWA | 59.8 | 40211 | CHEMAWA | 115 | 1 | 40 | 14 | 9.56 | ef150
50360 | VIT 230 | 230 | 50581 | VIT 132B | 132 | 9 | 50 | 10 | 9.55 | ef120
44217 | LIT_GOS_PH1 | 500 | 44213 | LIT_GOS_05 | 13.8 | 2 | 40 | 989 | 9.54 | ef60
70282 | LEETSDAL2 | 115 | 70260 | LEETSDAL | 230 | T5 | 70 | 65 | 9.54 | ef120
73284 | YELOWCRK | 69 | 73283 | YELOWCRK | 230 | 2 | 73 | 60 | 9.54 | ef90
50360 | VIT 230 | 230 | 50581 | VIT 132B | 132 | 10 | 50 | 10 | 9.53 | ef120
46645 | SOUTHWST | 230 | 46663 | SOUTHWEST_B | 115 | 1 | 40 | 38 | 9.52 | ef60
65790 | HORSSHOE | 138 | 65791 | HORSSHOE | 46 | 1 | 65 | 7 | 9.51 | ef30
79014 | CRAIG | 345 | 79013 | CRAIG | 230 | 2 | 73 | 73 | 9.51 | ef0
26094 | SYLMAR | 230 | 26098 | SYLMAR220 | 230 | E | 26 | 81 | 9.49 | ef60
43088 | CARVER B | 115 | 43089 | CARVER | 230 | 1 | 40 | 32 | 9.47 | ef90
14101 | FOURCORN | 345 | 14914 | FCNGN4CC | 22 | 1 | 14 | 2 | 9.44 | ef60
54542 | LAMBTON8 | 69 | 54513 | LAMBTON4 | 240 | T3 | 54 | 76 | 9.44 | ef90
70927 | HARTSELT | 230 | 70926 | HARTSEL_CR | 115 | T1 | 70 | 65 | 9.41 | ef150
65394 | CURRANTC | 345 | 65391 | CURRNTC1 | 18 | 1 | 65 | 7 | 9.4 | ef30
65394 | CURRANTC | 345 | 65392 | CURRNTC2 | 18 | 1 | 65 | 7 | 9.4 | ef30
69744 | ROOT CK | 230 | 69746 | ROOT CK_LS | 34.5 | 1 | 65 | 7 | 9.36 | ef30
73148 | OSAGE | 230 | 73260 | OSAGE | 69 | 1 | 73 | 60 | 9.35 | ef90
78851 | CTTNWD N | 230 | 78658 | CTTNWD N | 115 | 1 | 70 | 95 | 9.33 | ef90
78852 | CTTNWD S | 230 | 78659 | CTTNWD S | 115 | 1 | 70 | 95 | 9.33 | ef90
44165 | CHEF_JO_PH4 | 230 | 44147 | CHEF_JO_1314 | 13.8 | 4 | 40 | 14 | 9.32 | ef60
60394 | DANSKIN | 230 | 60391 | DNPR CT1 | 18 | 1 | 60 | 11 | 9.32 | ef150
623005 | BLG RIMROCK | 161 | 623004 | PHSHFT RIMRK | 161 | PS | 62 | 78 | 9.32 | ef60
37569 | FLANAGAN | 230 | 37570 | FLANAGAN | 115 | 1 | 30 | 312 | 9.28 | ef90
37569 | FLANAGAN | 230 | 37570 | FLANAGAN | 115 | 2 | 30 | 312 | 9.28 | ef90
45385 | DELNORT1 | 69 | 45085 | DELNORTE | 115 | 1 | 40 | 13 | 9.27 | ef60
45386 | DELNORT2 | 69 | 45085 | DELNORTE | 115 | 1 | 40 | 13 | 9.27 | ef60
47830 | KLON_SCHOUSE | 230 | 47327 | KLNDIKE_WIND | 115 | 1 | 40 | 937 | 9.26 | ef120
50543 | GLN 230 | 230 | 50520 | GLN 138 | 138 | 11 | 50 | 10 | 9.25 | ef60
622174 | SPIONKOPSWYD | 230 | 622274 | SOUTHPK CLCT | 34.5 | 1 | 62 | 78 | 9.25 | ef60
40573 | INTALCO | 230 | 41216 | INTALCO3 | 13.8 | 3 | 40 | 14 | 9.24 | ef60
78106 | LONGPEAK | 115 | 78105 | LONGPEAK | 230 | 2 | 70 | 93 | 9.24 | ef90
26062 | RINALDI | 500 | 26061 | RINALDI | 230 | G1 | 26 | 81 | 9.22 | ef90
43109 | CORNELUS | 115 | 43107 | CORNELUS | 59.8 | 1 | 40 | 32 | 9.22 | ef90
44870 | TIETON | 13.8 | 44869 | TIETON HE | 115 | 1 | 40 | 13 | 9.22 | ef90
46174 | PRIEST05 | 13.2 | 46069 | PRIESTR2 | 230 | 1 | 40 | 35 | 9.22 | ef60
46176 | PRIEST07 | 13.2 | 46069 | PRIESTR2 | 230 | 1 | 40 | 35 | 9.22 | ef60
43373 | LKHARIET | 34.5 | 43372 | LKHARIET | 115 | 1 | 40 | 32 | 9.21 | ef120
50303 | BR1 3T1 | 345 | 50962 | BR1 13G4 | 13.8 | 1 | 50 | 10 | 9.2 | ef0
50360 | VIT 230 | 230 | 50313 | VIT 132A | 132 | 6 | 50 | 10 | 9.2 | ef120
51755 | BR1 3T2 | 345 | 50960 | BR1 13G2 | 13.8 | 2 | 50 | 10 | 9.19 | ef0
70705 | TWNBUTTE | 230 | 70703 | TWNBUTTE | 34.5 | U1 | 70 | 65 | 9.19 | ef60
32018 | GOLDHILL | 115 | 30337 | GOLDHILL | 230 | 1 | 30 | 390 | 9.18 | ef120
18024 | PECOS | 230 | 18088 | PECOS | 138 | 5 | 18 | 18 | 9.16 | ef30
31080 | HUMBOLDT | 60 | 31000 | HUMBOLDT | 115 | 2 | 30 | 390 | 9.16 | ef90
623212 | COLSTART BK6 | 115 | 623107 | COLSTRIP 230 | 230 | 6 | 62 | 78 | 9.15 | ef90
60095 | BROWNLEE | 230 | 60096 | BRWNL 1 | 13.8 | 1 | 60 | 11 | 9.14 | ef0
78106 | LONGPEAK | 115 | 78105 | LONGPEAK | 230 | 1 | 70 | 93 | 9.14 | ef90
60150 | HELLSCYN | 230 | 60151 | HELSCYN1 | 14.4 | 1 | 60 | 11 | 9.13 | ef30
60095 | BROWNLEE | 230 | 60097 | BRWNL 2 | 13.8 | 1 | 60 | 11 | 9.12 | ef0
69089 | 3BUTTES | 230 | 69090 | 3BUTTES | 34.5 | 1 | 65 | 7 | 9.08 | ef150
10631 | ARROY_STA | 345 | 10632 | ARROY_C1 | 34.5 | 1 | 10 | 129 | 9.06 | ef150
31486 | CARIBOU | 115 | 30255 | CARBOU M | 230 | 11 | 30 | 390 | 9.06 | ef30
60150 | HELLSCYN | 230 | 60152 | HELSCYN2 | 14.4 | 1 | 60 | 11 | 9.06 | ef30
64059 | HUMBOLDT | 345 | 64080 | HUMBOLDT | 120 | 1 | 64 | 59 | 9.05 | ef150
40341 | DEMOSS | 69 | 40343 | DEMOSS | 115 | 1 | 40 | 14 | 9.04 | ef120
60150 | HELLSCYN | 230 | 60153 | HELSCYN3 | 14.4 | 1 | 60 | 11 | 9.03 | ef30
60095 | BROWNLEE | 230 | 60098 | BRWNL 3 | 13.8 | 1 | 60 | 11 | 9.02 | ef0
60095 | BROWNLEE | 230 | 60099 | BRWNL 4 | 13.8 | 1 | 60 | 11 | 9 | ef0
47578 | FREDST | 230 | 47577 | FREDST G | 18 | 1 | 40 | 14 | 8.99 | ef150
44164 | CHEF_JO_PH3 | 230 | 44145 | CHEF_JO_0910 | 13.8 | 3 | 40 | 14 | 8.97 | ef60
41141 | WENDSON | 230 | 41139 | WENDSON | 115 | 1 | 40 | 14 | 8.96 | ef90
50363 | DMR 230 | 230 | 50323 | DMR 132 | 132 | 4 | 50 | 10 | 8.96 | ef90
78091 | HORSESHO | 115 | 78090 | HORSESHO | 230 | 1 | 70 | 93 | 8.95 | ef150
78091 | HORSESHO | 115 | 78090 | HORSESHO | 230 | 2 | 70 | 93 | 8.95 | ef150
65996 | CLOVER | 345 | 65997 | CLOVER | 138 | 1 | 65 | 7 | 8.94 | ef60
12057 | PEGS | 230 | 12056 | PEGS | 115 | 1 | 10 | 127 | 8.93 | ef60
50023 | WLT 230 | 230 | 50054 | WLT 60 | 60 | 1 | 50 | 10 | 8.92 | ef0
50023 | WLT 230 | 230 | 50054 | WLT 60 | 60 | 2 | 50 | 10 | 8.92 | ef0
50363 | DMR 230 | 230 | 50323 | DMR 132 | 132 | 7 | 50 | 10 | 8.85 | ef90
15890 | BROWNING | 69 | 15222 | BROWNING | 230 | 4 | 15 | 80 | 8.83 | ef60
44163 | CHEF_JO_PH2 | 230 | 44143 | CHEF_JO_0506 | 13.8 | 2 | 40 | 14 | 8.81 | ef60
52558 | BRX 230 | 230 | 52160 | BRX 13G1 | 13.8 | 1 | 52 | 75 | 8.81 | ef0
79014 | CRAIG | 345 | 79013 | CRAIG | 230 | 1 | 73 | 73 | 8.8 | ef0
45245 | POMONA | 230 | 45243 | POMONA | 115 | 1 | 40 | 13 | 8.77 | ef90
12081 | TAOS | 115 | 12082 | TAOS | 345 | 1 | 10 | 127 | 8.75 | ef60
70606 | HENRYLAK | 115 | 70605 | HENRYLAK | 230 | T1 | 70 | 73 | 8.71 | ef30
34336 | PANOCHEECCT3 | 13.8 | 30793 | PANO_EC | 230 | 3 | 30 | 360 | 8.7 | ef150
34610 | HAAS | 13.8 | 30855 | HAAS | 230 | 1 | 30 | 390 | 8.7 | ef60
44162 | CHEF_JO_PH1 | 230 | 44141 | CHEF_JO_0102 | 13.8 | 1 | 40 | 14 | 8.7 | ef60
74069 | WESTRC | 69 | 74068 | WESTRC | 230 | 1 | 73 | 60 | 8.67 | ef60
43311 | MCLGHLNB | 115 | 43313 | MCLOUGLN | 230 | 1 | 40 | 32 | 8.66 | ef120
66725 | WYODAK | 230 | 66730 | WYODAK 1 | 22 | 1 | 65 | 7 | 8.66 | ef150
73170 | RIVERTON | 115 | 66305 | RIVERTON | 230 | 1 | 73 | 73 | 8.66 | ef90
40651 | LEXINGTN | 230 | 40649 | LEXINGTN | 115 | 1 | 40 | 14 | 8.65 | ef150
45247 | PONDROSA | 115 | 44569 | PONDEROSA | 230 | 1 | 40 | 13 | 8.64 | ef150
73189 | STEGALL | 115 | 73190 | STEGALL | 230 | 1 | 73 | 26 | 8.63 | ef60
69144 | RIVERTN2 | 34.5 | 66305 | RIVERTON | 230 | 2 | 65 | 7 | 8.62 | ef90
40573 | INTALCO | 230 | 41219 | INTALCO6 | 13.8 | 6 | 40 | 14 | 8.61 | ef60
42500 | TALBOT230 | 230 | 42512 | TALBOT S | 115 | 1 | 40 | 30 | 8.59 | ef90
45455 | HERM 1S | 13.8 | 45137 | HERMISTN | 230 | 1 | 40 | 13 | 8.59 | ef0
45457 | HERM 2S | 13.8 | 45137 | HERMISTN | 230 | 1 | 40 | 13 | 8.59 | ef0
66595 | UPP | 138 | 66600 | UPP | 44.3 | 2 | 65 | 7 | 8.59 | ef30
33315 | RVNSWD E | 115 | 30703 | RAVENSWD | 230 | 1 | 30 | 390 | 8.58 | ef30
43139 | DAYTON | 115 | 43137 | DAYTON | 59.8 | 1 | 40 | 32 | 8.58 | ef0
65805 | HUNTNGTN | 345 | 65800 | HUNTN G2 | 22 | 1 | 65 | 7 | 8.54 | ef120
65805 | HUNTNGTN | 345 | 65800 | HUNTN G2 | 22 | 2 | 65 | 7 | 8.54 | ef120
70577 | FTNVL1&2 | 13.8 | 70286 | MIDWAYPS | 230 | U1 | 70 | 65 | 8.54 | ef0
70578 | FTNVL3&4 | 13.8 | 70286 | MIDWAYPS | 230 | U2 | 70 | 65 | 8.54 | ef0
70579 | FTNVL5&6 | 13.8 | 70286 | MIDWAYPS | 230 | U3 | 70 | 65 | 8.54 | ef0
44017 | BONVILE_PH4 | 230 | 44008 | BONVILE_1516 | 13.8 | 1 | 40 | 14 | 8.52 | ef90
69819 | ELEKTRON SOL | 138 | 69818 | ELEKTRON_LS | 34.5 | 1 | 65 | 7 | 8.51 | ef0
70459 | WALSENBG | 230 | 70458 | WALSENBG | 115 | T2 | 70 | 73 | 8.5 | ef30
65505 | EL MONTE | 138 | 65506 | EL MONTE | 46 | 3 | 65 | 7 | 8.49 | ef120
46164 | FRENCHMN | 230 | 46168 | FRENCHMN | 115 | 1 | 40 | 35 | 8.48 | ef90
70106 | CHEROK4 | 22 | 70110 | CHEROKEE_N | 115 | U4 | 70 | 65 | 8.47 | ef60
81144 | MLW 230 | 230 | 81145 | MLW COL | 34.5 | 1 | 50 | 202 | 8.47 | ef30
44016 | BONVILE_PH3 | 230 | 44006 | BONVILE_1112 | 13.8 | 1 | 40 | 14 | 8.45 | ef90
66225 | PINTO | 345 | 66235 | PINTO PS | 345 | 3 | 65 | 7 | 8.45 | ef150
50786 | INV 230 | 230 | 50800 | INV 66 | 66 | 1 | 50 | 10 | 8.44 | ef90
50786 | INV 230 | 230 | 50800 | INV 66 | 66 | 11 | 50 | 10 | 8.44 | ef90
79007 | BLUEMESA | 115 | 79157 | BMESA1-2 | 11.5 | 1 | 73 | 26 | 8.43 | ef90
14011 | MORGAN | 500 | 14272 | MORGAN | 230 | 1 | 14 | 2 | 8.41 | ef0
70538 | CHMBERS | 115 | 70539 | CHMBERS | 230 | T1 | 70 | 65 | 8.41 | ef90
70538 | CHMBERS | 115 | 70539 | CHMBERS | 230 | T2 | 70 | 65 | 8.41 | ef90
52316 | LEE 230 | 230 | 52300 | LEE 138 | 138 | 4 | 52 | 75 | 8.4 | ef0
64043 | FALCON | 345 | 64042 | FALCON | 120 | 1 | 64 | 59 | 8.4 | ef90
33020 | MORAGA | 115 | 30550 | MORAGA | 230 | 2 | 30 | 390 | 8.39 | ef60
18012 | CRSTL2PS | 230 | 18014 | CRYSTAL | 230 | 2 | 18 | 18 | 8.35 | ef60
18013 | CRSTL3PS | 230 | 18014 | CRYSTAL | 230 | 3 | 18 | 18 | 8.35 | ef60
19045 | COOLIDGE | 230 | 19044 | COOLIDGE | 115 | 2 | 19 | 4 | 8.35 | ef120
31604 | COTTONWD | 60 | 30104 | COTWD_E2 | 230 | 2 | 30 | 390 | 8.35 | ef120
40573 | INTALCO | 230 | 41217 | INTALCO4 | 13.8 | 4 | 40 | 14 | 8.35 | ef60
40573 | INTALCO | 230 | 41218 | INTALCO5 | 13.8 | 5 | 40 | 14 | 8.35 | ef60
47010 | BOX_CANYON_1 | 13.8 | 47009 | BOX_CANYON_W | 115 | 1 | 40 | 44 | 8.34 | ef0
47016 | BOX_CANYON_4 | 13.8 | 47009 | BOX_CANYON_W | 115 | 1 | 40 | 44 | 8.33 | ef0
67561 | CRANRFLT | 138 | 67562 | CRANRFLT | 12.5 | 2 | 65 | 7 | 8.33 | ef150
42802 | ST CLAIR | 230 | 42803 | ST CLAIR | 115 | 1 | 40 | 30 | 8.32 | ef0
38256 | ROSEMORE | 69 | 38257 | ROSEMRE | 230 | 2 | 30 | 334 | 8.3 | ef60
26071 | CNTURY2 | 287 | 26069 | CNTURY | 138 | G | 26 | 81 | 8.29 | ef30
47012 | BOX_CANYON_2 | 13.8 | 47009 | BOX_CANYON_W | 115 | 1 | 40 | 44 | 8.29 | ef0
69735 | ESCAL_MTR12 | 345 | 69732 | ESCALNT_LS12 | 34.5 | 1 | 65 | 7 | 8.29 | ef120
69736 | ESCAL_MTR 3 | 345 | 69738 | ESCALANT_LS3 | 34.5 | 1 | 65 | 7 | 8.29 | ef120
60810 | CANAL | 138 | 60811 | CANAL | 34.5 | 1 | 60 | 14 | 8.27 | ef0
21279 | CVSUB92 | 92 | 21007 | CVSUB230 | 230 | 3 | 21 | 16 | 8.25 | ef120
15087 | DUKE | 500 | 15232 | DUKE | 230 | 1 | 15 | 80 | 8.2 | ef60
34337 | Q643XC1 | 34.5 | 30794 | Q643X | 230 | 1 | 30 | 360 | 8.2 | ef150
34337 | Q643XC1 | 34.5 | 30794 | Q643X | 230 | 2 | 30 | 360 | 8.2 | ef150
78853 | FRTRANGE | 230 | 78517 | FTRNG1CC | 18 | 1 | 70 | 95 | 8.2 | ef150
78853 | FRTRANGE | 230 | 78518 | FTRNG2CC | 18 | 1 | 70 | 95 | 8.2 | ef150
67561 | CRANRFLT | 138 | 67562 | CRANRFLT | 12.5 | 1 | 65 | 7 | 8.18 | ef150
47014 | BOX_CANYON_3 | 13.8 | 47009 | BOX_CANYON_W | 115 | 1 | 40 | 44 | 8.17 | ef0
37024 | COSUMNE3 | 230 | 37323 | COSUMNE3 | 18 | T3 | 30 | 363 | 8.16 | ef90
66340 | SIGURD | 345 | 66345 | SIGURD | 230 | 1 | 65 | 7 | 8.16 | ef30
66340 | SIGURD | 345 | 66345 | SIGURD | 230 | 2 | 65 | 7 | 8.16 | ef30
45245 | POMONA | 230 | 45243 | POMONA | 115 | 2 | 40 | 13 | 8.15 | ef90
50029 | NEL 230 | 230 | 51159 | NEL 12T2 | 12.6 | 2 | 50 | 10 | 8.15 | ef60
50029 | NEL 230 | 230 | 51159 | NEL 12T2 | 12.6 | 3 | 50 | 10 | 8.15 | ef60
60217 | STARKEY | 138 | 61728 | STKY 69 | 69 | 1 | 60 | 11 | 8.15 | ef60
67183 | HILLTP | 34.5 | 67185 | HILLTP1 | 115 | 1 | 65 | 7 | 8.15 | ef30
37023 | COSUMNE2 | 230 | 37322 | COSUMNE2 | 18 | T2 | 30 | 363 | 8.14 | ef90
60265 | ONTARIO | 230 | 60260 | ONTARIO | 138 | 2 | 60 | 11 | 8.14 | ef150
79026 | FLAMGORG | 138 | 79156 | FLGORG3 | 11.5 | 1 | 73 | 26 | 8.12 | ef0
79064 | SHIPROCK | 345 | 79063 | SHIPROCK | 230 | 1 | 73 | 26 | 8.12 | ef150
70259 | LEETSDAL1 | 115 | 70260 | LEETSDAL | 230 | T4 | 70 | 65 | 8.11 | ef120
50458 | MIN 287 | 287 | 51116 | MIN 25T2 | 25.2 | 2 | 50 | 10 | 8.07 | ef0
74030 | DONKYCRK | 230 | 74016 | WYGEN | 13.8 | 1 | 73 | 60 | 8.07 | ef150
10292 | SAN_JUAN | 345 | 10291 | SAN_JUAN | 230 | 1 | 10 | 130 | 8.06 | ef0
66295 | RIGBY | 161 | 66296 | RIGBY | 69 | 3 | 65 | 7 | 8.06 | ef30
14205 | COCONINO | 230 | 84506 | COCNINOW | 69 | 1 | 14 | 2 | 8.04 | ef150
35209 | SAN RAMN | 60 | 30555 | SANRAMON | 230 | 1 | 30 | 390 | 8.02 | ef120
41083 | TOLEDO | 230 | 41081 | TOLEDO | 69 | 2 | 40 | 14 | 8.02 | ef120
60110 | CALDWELL | 230 | 60105 | CALDWELL | 138 | 2 | 60 | 11 | 8 | ef90
70459 | WALSENBG | 230 | 70458 | WALSENBG | 115 | T3 | 70 | 73 | 8 | ef30
70599 | SMOKYHIL | 345 | 70396 | SMOKYHIL | 230 | T4 | 70 | 65 | 8 | ef60
70599 | SMOKYHIL | 345 | 70396 | SMOKYHIL | 230 | T5 | 70 | 65 | 8 | ef60
37022 | COSUMNE1 | 230 | 37321 | COSUMNE1 | 16.5 | T1 | 30 | 363 | 7.99 | ef90
14100 | CHOLLA | 345 | 84703 | CHOLLA2 | 69 | 1 | 14 | 2 | 7.98 | ef0
41751 | G_COULE_0105 | 230 | 41722 | GND_COULE_02 | 13.8 | 1 | 40 | 495 | 7.98 | ef0
48249 | MOSCOW | 230 | 48247 | MOSCOW | 115 | 1 | 40 | 29 | 7.96 | ef90
70593 | SPNDLE1 | 18 | 70592 | SPNDLE | 230 | U1 | 70 | 65 | 7.96 | ef120
70594 | SPNDLE2 | 18 | 70592 | SPNDLE | 230 | U2 | 70 | 65 | 7.96 | ef120
19035 | HOVRN7N8 | 16.5 | 19079 | HOVRN7N8 | 230 | 1 | 19 | 50 | 7.95 | ef60
31504 | TBLE MTN | 115 | 30303 | TABLE MTN E | 230 | 3 | 30 | 390 | 7.94 | ef90
19032 | HOVRN1N2 | 16.5 | 19082 | HOVRN1N2 | 230 | 1 | 19 | 50 | 7.93 | ef60
19033 | HOVRN3N4 | 16.5 | 19081 | HOVRN3N4 | 230 | 1 | 19 | 50 | 7.93 | ef60
40983 | SIFTON_W | 230 | 40979 | SIFTON | 115 | 1 | 40 | 14 | 7.93 | ef60
41751 | G_COULE_0105 | 230 | 41723 | GND_COULE_03 | 13.8 | 1 | 40 | 495 | 7.93 | ef0
65805 | HUNTNGTN | 345 | 65795 | HUNTN G1 | 22 | 2 | 65 | 7 | 7.93 | ef120
19034 | HOVRN5N6 | 16.5 | 19080 | HOVRN5N6 | 230 | 1 | 19 | 50 | 7.92 | ef60
60115 | CLIFF | 138 | 60116 | SHSNFALS | 6.6 | 1 | 60 | 11 | 7.92 | ef30
19028 | HOVRA1A2 | 16.5 | 19083 | HOVRA1A2 | 230 | 1 | 19 | 50 | 7.91 | ef60
78101 | BOYD | 115 | 78100 | BOYD | 230 | 1 | 70 | 93 | 7.91 | ef0
38952 | TBC_PTB1 | 230 | 38950 | TBC_PTB2 | 180.5 | 1 | 30 | 360 | 7.9 | ef60
40573 | INTALCO | 230 | 41220 | INTALCO7 | 13.8 | 7 | 40 | 14 | 7.9 | ef60
65240 | BUTVILLE | 138 | 67048 | BTLRV#4 | 12.5 | 1 | 65 | 7 | 7.87 | ef120
65167 | BLACKHWK | 138 | 65168 | BLACKHWK | 69 | 1 | 65 | 7 | 7.85 | ef0
69000 | GLENROCK | 230 | 69001 | GLENROCK_LS | 34.5 | 1 | 65 | 7 | 7.84 | ef150
69000 | GLENROCK | 230 | 69005 | ROLLNG HL_LS | 34.5 | 1 | 65 | 7 | 7.84 | ef150
48269 | NINEMILE | 115 | 48265 | NINEMI12 | 13.8 | 1 | 40 | 29 | 7.81 | ef120
50023 | WLT 230 | 230 | 50054 | WLT 60 | 60 | 3 | 50 | 10 | 7.81 | ef0
79026 | FLAMGORG | 138 | 79154 | FLGORG1 | 11.5 | 1 | 73 | 26 | 7.81 | ef0
65960 | MILFORD | 46 | 67245 | MILFORD | 138 | 1 | 65 | 7 | 7.8 | ef120
42312 | CASCADEP | 230 | 42315 | CASCADEP | 115 | 1 | 40 | 30 | 7.79 | ef150
45475 | SANTIAM | 69 | 40944 | SANTIAM TX | 230 | 1 | 40 | 14 | 7.78 | ef30
61829 | NAMPA | 230 | 60255 | NAMPA | 138 | 1 | 60 | 11 | 7.78 | ef90
34214 | LOS BANS | 70 | 30765 | LOSBANOS | 230 | 4 | 30 | 390 | 7.77 | ef120
43215 | GRESHAM | 230 | 43217 | GRESHAMA | 115 | 1 | 40 | 32 | 7.77 | ef30
54148 | GAETZ 7 | 138 | 54147 | GAETZ 4 | 240 | T1 | 54 | 76 | 7.76 | ef120
60306 | QUARTZ | 230 | 60305 | QUARTZ | 138 | 1 | 60 | 11 | 7.76 | ef30
32568 | IGNACIO | 115 | 30445 | IGNACIO | 230 | 6 | 30 | 390 | 7.75 | ef0
10420 | FC_SOLAR | 345 | 10421 | FCSOL_C1 | 34.5 | 1 | 10 | 130 | 7.74 | ef0
10420 | FC_SOLAR | 345 | 10421 | FCSOL_C1 | 34.5 | 2 | 10 | 130 | 7.74 | ef0
10420 | FC_SOLAR | 345 | 10421 | FCSOL_C1 | 34.5 | 3 | 10 | 130 | 7.74 | ef0
10232 | OJO | 345 | 12050 | OJO | 115 | 1 | 10 | 130 | 7.7 | ef150
10010 | AMBROSIA | 115 | 10011 | AMBROSIA | 230 | 1 | 10 | 129 | 7.68 | ef150
40573 | INTALCO | 230 | 41214 | INTALCO1 | 13.8 | 1 | 40 | 14 | 7.68 | ef60
70523 | SULPHUR | 115 | 70524 | SULPHUR | 230 | T1 | 70 | 65 | 7.68 | ef0
47814 | JONESCYN | 230 | 44887 | LEANJ 1 | 34.5 | 1 | 40 | 14 | 7.65 | ef90
60266 | LANGLEY | 230 | 60267 | LANGLEY | 138 | 1 | 60 | 11 | 7.65 | ef150
65420 | DAVEJOHN | 230 | 65440 | DAVEJON3 | 13.8 | 2 | 65 | 7 | 7.63 | ef150
623112 | COLSTRIP 115 | 115 | 623107 | COLSTRIP 230 | 230 | 3 | 62 | 78 | 7.63 | ef90
65580 | FT CREEK | 230 | 65585 | FT CREEK_LS | 34.5 | 2 | 65 | 7 | 7.61 | ef30
65085 | ASHLEY | 138 | 65086 | ASHLEY | 69 | 1 | 65 | 7 | 7.6 | ef60
14000 | CHOLLA | 500 | 14100 | CHOLLA | 345 | 2 | 14 | 2 | 7.58 | ef120
45061 | COPCO | 115 | 45063 | COPCO | 230 | 1 | 40 | 13 | 7.56 | ef30
40573 | INTALCO | 230 | 41215 | INTALCO2 | 13.8 | 2 | 40 | 14 | 7.53 | ef60
40280 | G_COULEE_ PG | 230 | 40279 | G_COULEE_PG2 | 13.8 | 1 | 40 | 495 | 7.52 | ef0
15215 | SILVERKG | 230 | 15124 | SILVERK1 | 115 | 1 | 15 | 80 | 7.51 | ef90
38256 | ROSEMORE | 69 | 38257 | ROSEMRE | 230 | 1 | 30 | 334 | 7.51 | ef60
70375 | SANLSVLY | 230 | 70374 | SANLSVLY | 115 | T1 | 70 | 65 | 7.5 | ef0
365518 | TRNQ8RJOVRDC | 34.5 | 365511 | TRNQ8GVS | 230 | 1 | 30 | 360 | 7.5 | ef120
45121 | GRANT PS | 115 | 45123 | GRANT PS | 230 | 2 | 40 | 13 | 7.46 | ef60
51554 | KWL 345 | 345 | 51553 | KWL 138 | 138 | 1 | 50 | 202 | 7.45 | ef60
45121 | GRANT PS | 115 | 45123 | GRANT PS | 230 | 1 | 40 | 13 | 7.44 | ef60
50190 | CBN 230 | 230 | 51084 | CBN 60 | 60 | 6 | 50 | 10 | 7.42 | ef120
50190 | CBN 230 | 230 | 51084 | CBN 60 | 60 | 7 | 50 | 10 | 7.42 | ef120
78670 | KELKER E | 115 | 78856 | KELKER S | 230 | 2 | 70 | 95 | 7.42 | ef0
623613 | HARDIN AUTO | 115 | 623413 | HARDIN AUTO | 230 | 1 | 62 | 78 | 7.42 | ef60
30460 | VACA-DIX | 230 | 30030 | VACA-DIX | 500 | 12 | 30 | 390 | 7.39 | ef90
42131 | MRPTGEN1 | 13.8 | 42130 | TEX_WEST | 115 | 1 | 40 | 30 | 7.38 | ef90
42132 | MRPTGEN2 | 13.8 | 42130 | TEX_WEST | 115 | 1 | 40 | 30 | 7.38 | ef90
42133 | MRPTGEN3 | 13.8 | 42130 | TEX_WEST | 115 | 1 | 40 | 30 | 7.38 | ef90
42134 | MRPTGENL | 13.8 | 42130 | TEX_WEST | 115 | 1 | 40 | 30 | 7.38 | ef90
51554 | KWL 345 | 345 | 51553 | KWL 138 | 138 | 2 | 50 | 202 | 7.38 | ef60
79026 | FLAMGORG | 138 | 79155 | FLGORG2 | 11.5 | 1 | 73 | 26 | 7.37 | ef0
46734 | LAGRND | 115 | 46733 | LAGRND5 | 13.8 | 1 | 40 | 38 | 7.36 | ef0
60265 | ONTARIO | 230 | 60260 | ONTARIO | 138 | 1 | 60 | 11 | 7.31 | ef120
14006 | YAVAPAI | 500 | 14234 | YAVAPAI | 230 | 1 | 14 | 2 | 7.3 | ef30
65930 | MCCELAND | 138 | 65931 | MCCELAND | 46 | 5 | 65 | 7 | 7.3 | ef60
70935 | SUNPOWER | 34.5 | 70375 | SANLSVLY | 230 | 1 | 70 | 700 | 7.29 | ef0
73011 | AULT | 230 | 73012 | AULT | 345 | 2 | 73 | 26 | 7.27 | ef120
80006 | LYN 2B2 | 230 | 50124 | LYN 12 | 12.6 | 2 | 50 | 10 | 7.27 | ef0
34214 | LOS BANS | 70 | 30765 | LOSBANOS | 230 | 3 | 30 | 390 | 7.24 | ef120
46005 | ANCIENTL | 230 | 46003 | ANCIENTL | 115 | 1 | 40 | 35 | 7.23 | ef90
48059 | CAB GORG | 230 | 48057 | CAB GORG | 115 | 1 | 40 | 29 | 7.2 | ef30
44166 | CHEF_JO_PH5 | 500 | 44149 | CHEF_JO_1718 | 13.8 | 5 | 40 | 14 | 7.18 | ef30
44167 | CHEF_JO_PH6 | 500 | 44151 | CHEF_JO_2122 | 13.8 | 6 | 40 | 14 | 7.18 | ef30
44167 | CHEF_JO_PH6 | 500 | 44153 | CHEF_JO_25 | 13.8 | 7 | 40 | 14 | 7.18 | ef30
42363 | WLD HORS | 230 | 42370 | WILDH 3 | 34.5 | 1 | 40 | 30 | 7.17 | ef0
50366 | GOW 2B1 | 230 | 50424 | GOW 25 | 25.2 | 5 | 50 | 10 | 7.17 | ef150
73413 | MIDWAYBR | 230 | 73412 | MIDWAYBR | 115 | 1 | 73 | 26 | 7.17 | ef0
80141 | GOW 2B2 | 230 | 50424 | GOW 25 | 25.2 | 6 | 50 | 10 | 7.17 | ef150
60275 | OXBOW | 230 | 60276 | OXBOW1-2 | 13.8 | 1 | 60 | 11 | 7.16 | ef30
47824 | WILLIS | 230 | 47826 | TUOLUMNE_1 | 34.5 | 1 | 40 | 412 | 7.15 | ef60
37102 | ELKGROV1 | 69 | 37004 | ELKGROVE | 230 | T1 | 30 | 363 | 7.14 | ef30
73061 | FRASER | 138 | 73296 | FRASER | 115 | 1 | 73 | 73 | 7.14 | ef120
60275 | OXBOW | 230 | 60277 | OXBOW3-4 | 13.8 | 1 | 60 | 11 | 7.13 | ef30
26123 | CRYSTAL | 500 | 18012 | CRSTL2PS | 230 | 2 | 26 | 81 | 7.12 | ef60
26123 | CRYSTAL | 500 | 18013 | CRSTL3PS | 230 | 3 | 26 | 81 | 7.12 | ef60
37121 | ELKGROV2 | 69 | 37004 | ELKGROVE | 230 | T2 | 30 | 363 | 7.09 | ef30
40803 | ORE CITY | 59.8 | 40805 | OREGON_CITY | 115 | 1 | 40 | 14 | 7.09 | ef60
70636 | LIMON2_W | 34.5 | 70626 | LIMON2 | 345 | T1 | 70 | 65 | 7.09 | ef90
34256 | BORDEN | 70 | 30805 | BORDEN | 230 | 1 | 30 | 390 | 7.08 | ef150
34256 | BORDEN | 70 | 30805 | BORDEN | 230 | 4 | 30 | 390 | 7.08 | ef150
46156 | ROCKYFD | 230 | 46155 | ROCKYFD | 115 | 1 | 40 | 35 | 7.07 | ef60
66635 | W CEDAR | 138 | 67438 | WCEDREG | 138 | 1 | 65 | 7 | 7.07 | ef150
54092 | HSMITH1 | 240 | 55092 | HSMITH7 | 138 | T2 | 54 | 76 | 7.06 | ef30
14100 | CHOLLA | 345 | 14204 | CHOLLA | 230 | 1 | 14 | 2 | 7.05 | ef150
32950 | PITSBURG | 115 | 30526 | PITSBG D | 230 | 12 | 30 | 390 | 7.05 | ef60
32950 | PITSBURG | 115 | 30526 | PITSBG D | 230 | 13 | 30 | 390 | 7.05 | ef60
43483 | ROUNDB N | 230 | 43488 | ROUND B2 | 13.8 | 1 | 40 | 32 | 7.05 | ef0
50462 | KTB 287A | 287 | 51041 | KTB 66A | 66 | 2 | 50 | 204 | 7.05 | ef0
150019 | GRANDCTL | 230 | 155339 | GCL_HB | 230 | 1 | 15 | 801 | 7.04 | ef150
51038 | KTB 287B | 287 | 51047 | KTB 66B | 66 | 1 | 50 | 204 | 7.03 | ef0
54092 | HSMITH1 | 240 | 55092 | HSMITH7 | 138 | T1 | 54 | 76 | 7.03 | ef30
51554 | KWL 345 | 345 | 51553 | KWL 138 | 138 | 3 | 50 | 202 | 6.99 | ef60
30975 | MIDWAY-R11 | 230 | 30060 | MIDWAY | 500 | 11 | 30 | 390 | 6.98 | ef150
69106 | 7MIHILL | 230 | 69025 | 7MIHILL_LS | 34.5 | 1 | 65 | 7 | 6.97 | ef150
14000 | CHOLLA | 500 | 14100 | CHOLLA | 345 | 1 | 14 | 2 | 6.96 | ef120
45355 | MONPAC | 69 | 45354 | MONPAC | 115 | 1 | 40 | 13 | 6.96 | ef60
26088 | OLYMPCLD | 138 | 26087 | OLYMPC | 230 | F | 26 | 81 | 6.95 | ef30
160302 | MCKINLEY | 345 | 10382 | YAHTAHEY | 115 | 2 | 16 | 79 | 6.95 | ef60
50456 | SKA 287 | 287 | 50466 | SKA 66 | 66 | 5 | 50 | 10 | 6.94 | ef60
70406 | ST.VR_2 | 18 | 70410 | ST.VRAIN | 230 | U2 | 70 | 65 | 6.93 | ef0
66280 | REDBUTTE | 345 | 66274 | REDBUTTE | 138 | 1 | 65 | 7 | 6.92 | ef60
70285 | MIDWAYPS | 115 | 70286 | MIDWAYPS | 230 | T1 | 70 | 65 | 6.9 | ef0
70069 | CABCRKA | 13.8 | 70072 | CABINCRK | 230 | UA | 70 | 65 | 6.89 | ef60
47465 | DOOLEY | 230 | 47493 | WNDY_FLT_2 | 34.5 | 1 | 40 | 412 | 6.88 | ef90
47465 | DOOLEY | 230 | 47496 | WNDY_FLT_3 | 34.5 | 2 | 40 | 412 | 6.88 | ef90
70523 | SULPHUR | 115 | 70524 | SULPHUR | 230 | T2 | 70 | 65 | 6.88 | ef0
640130 | SPRING VAL | 230 | 64548 | SPRING VAL C | 34.5 | 1 | 64 | 59 | 6.88 | ef30
67546 | PURG69 | 69 | 66830 | PURG138 | 138 | 1 | 65 | 7 | 6.87 | ef90
74037 | CHEY S | 115 | 73488 | TERRY RANCH | 230 | 2 | 73 | 60 | 6.87 | ef90
31812 | CRESTA | 11.5 | 30275 | CRESTA | 230 | 1 | 30 | 390 | 6.86 | ef0
37017 | UNIONVLY | 230 | 37120 | UNIONVLY | 69 | T2 | 30 | 363 | 6.85 | ef60
66745 | YELLOWCK | 230 | 67456 | YELLOWCK | 34.5 | 2 | 65 | 7 | 6.85 | ef150
74037 | CHEY S | 115 | 73488 | TERRY RANCH | 230 | 1 | 73 | 60 | 6.85 | ef90
31712 | BUTTE | 60 | 31500 | BUTTE | 115 | 1 | 30 | 390 | 6.83 | ef120
70444 | VALMONT | 115 | 70447 | VALMONT | 230 | T7 | 70 | 65 | 6.83 | ef120
70444 | VALMONT | 115 | 70447 | VALMONT | 230 | T8 | 70 | 65 | 6.83 | ef120
47102 | WELLS B2 | 230 | 47099 | WELLS | 115 | 1 | 40 | 46 | 6.8 | ef30
40705 | MARTN CR | 230 | 40703 | MARTN CR | 115 | 1 | 40 | 14 | 6.79 | ef150
43483 | ROUNDB N | 230 | 43490 | ROUND B3 | 13.8 | 1 | 40 | 32 | 6.79 | ef0
32088 | VACA-DXN | 60 | 31998 | VACA-DIX | 115 | 9 | 30 | 390 | 6.78 | ef90
36964 | WRNRVLLE | 115 | 30515 | WARNERVL | 230 | 1 | 30 | 935 | 6.77 | ef60
36964 | WRNRVLLE | 115 | 30515 | WARNERVL | 230 | 2 | 30 | 935 | 6.73 | ef60
70932 | HOOPER_PV | 34.5 | 70374 | SANLSVLY | 115 | U1 | 70 | 700 | 6.73 | ef0
33540 | TESLA | 115 | 30625 | TESLA D | 230 | 1 | 30 | 390 | 6.72 | ef150
33540 | TESLA | 115 | 30625 | TESLA D | 230 | 3 | 30 | 390 | 6.72 | ef150
44900 | DIXNV230 | 230 | 45095 | DIXONVLE | 500 | 1 | 40 | 13 | 6.71 | ef0
22716 | SANLUSRY | 230 | 22708 | SANLUSRY | 69 | 2 | 22 | 136 | 6.7 | ef120
31504 | TBLE MTN | 115 | 30300 | TABLE MTN D | 230 | 4 | 30 | 390 | 6.7 | ef120
54661 | HAZLWOD1 | 240 | 55787 | HAZLWOD2 | 138 | T1 | 54 | 76 | 6.7 | ef120
10562 | JEC | 34.5 | 10563 | JEC | 345 | 1 | 10 | 233 | 6.69 | ef0
50520 | GLN 138 | 138 | 50543 | GLN 230 | 230 | 5 | 50 | 10 | 6.69 | ef60
623206 | NEXTERA 500 | 500 | 623400 | NEXT_POI | 345 | 1 | 62 | 451 | 6.69 | ef90
22716 | SANLUSRY | 230 | 22708 | SANLUSRY | 69 | 3 | 22 | 136 | 6.68 | ef120
55736 | BSR_1 | 240 | 58736 | BSR_2 | 34.5 | T1 | 54 | 76 | 6.66 | ef60
22710 | SANLUSRY SC | 230 | 22715 | SANLUSRY B1 | 17.5 | 2 | 22 | 136 | 6.65 | ef120
41113 | VANTAGE | 500 | 411120 | VANTAGE_S_LS | 230 | 1 | 40 | 14 | 6.65 | ef0
15061 | RUDD | 500 | 15230 | RUDD | 230 | 3A | 15 | 80 | 6.64 | ef120
45093 | DIXONVLE | 230 | 45091 | DIXONVLE | 115 | 1 | 40 | 13 | 6.64 | ef0
45093 | DIXONVLE | 230 | 45091 | DIXONVLE | 115 | 2 | 40 | 13 | 6.64 | ef0
70120 | COMAN_2 | 24 | 70122 | COMANCHE | 230 | U2 | 70 | 65 | 6.64 | ef0
15001 | CORONADO | 500 | 160300 | CORONADO | 345 | 1 | 15 | 80 | 6.63 | ef90
34604 | HELMS 3 | 18 | 30823 | HELMS PP3 | 230 | 1 | 30 | 390 | 6.63 | ef90
55736 | BSR_1 | 240 | 58737 | BSR_5 | 34.5 | T2 | 54 | 76 | 6.63 | ef60
67196 | STANSBURY | 12.47 | 67195 | STANSBURY | 138 | 1 | 65 | 7 | 6.63 | ef120
35356 | MNTA VSA | 115 | 30705 | MONTAVIS | 230 | 3 | 30 | 390 | 6.62 | ef120
34600 | HELMS 1 | 18 | 30821 | HELMS PP1 | 230 | 1 | 30 | 390 | 6.61 | ef90
34602 | HELMS 2 | 18 | 30822 | HELMS PP2 | 230 | 1 | 30 | 390 | 6.61 | ef90
35922 | MOSSLNSW | 115 | 30755 | MOSSLNSW | 230 | 4 | 30 | 390 | 6.61 | ef30
40767 | MURRAY | 230 | 40765 | MURRAY | 115 | 1 | 40 | 14 | 6.61 | ef60
22710 | SANLUSRY SC | 230 | 22717 | SANLUSRY A1 | 17.5 | 1 | 22 | 136 | 6.58 | ef120
54374 | BIGSTON7 | 138 | 54081 | BIGSTON4 | 240 | T1 | 54 | 76 | 6.58 | ef120
65425 | DAVEJOHN | 115 | 65435 | DAVEJON2 | 13.8 | 1 | 65 | 7 | 6.58 | ef150
41753 | G_COULE_1013 | 230 | 41731 | GND_COULE_11 | 13.8 | 1 | 40 | 495 | 6.57 | ef0
42330 | SNOQ SW | 115 | 42331 | SNOQCAV1 | 2 | 1 | 40 | 30 | 6.57 | ef90
42330 | SNOQ SW | 115 | 42332 | SNOQCAV2 | 6.9 | 1 | 40 | 30 | 6.57 | ef90
30020 | OLINDA | 500 | 37565 | OLINDAW | 230 | 1 | 30 | 364 | 6.56 | ef120
19053 | LIBERTY | 345 | 19054 | LIBTYPHS | 230 | 1 | 19 | 4 | 6.55 | ef60
30735 | METCALF | 230 | 30042 | METCALF | 500 | 13 | 30 | 390 | 6.55 | ef60
42114 | FREDONA3 | 13.8 | 42109 | FDS115 S | 115 | 1 | 40 | 30 | 6.53 | ef150
14005 | WESTWING | 500 | 14231 | WESTWNGW | 230 | 3 | 14 | 2 | 6.52 | ef60
44517 | SNOGOOSE | 230 | 44516 | SNOGOOSE | 500 | 1 | 40 | 13 | 6.52 | ef150
42115 | FREDONA4 | 13.8 | 42110 | FDS115 N | 115 | 1 | 40 | 30 | 6.51 | ef150
65085 | ASHLEY | 138 | 65086 | ASHLEY | 69 | 2 | 65 | 7 | 6.51 | ef60
15215 | SILVERKG | 230 | 15125 | SILVERK2 | 115 | 2 | 15 | 80 | 6.5 | ef90
31421 | BOTTLERK | 13.8 | 30426 | BOTTLERK | 230 | 1 | 30 | 360 | 6.5 | ef0
40549 | HORSE HV | 230 | 40547 | HORSE HV | 115 | 1 | 40 | 14 | 6.5 | ef0
79045 | LOSTCANY | 230 | 79144 | LOSTCAN2 | 115 | 1 | 73 | 73 | 6.5 | ef90
64005 | ANACONDA | 230 | 64004 | ANACONDA | 120 | 1 | 64 | 59 | 6.49 | ef0
73536 | CHEYENNE | 230 | 73043 | CHEYENNE | 115 | 2 | 73 | 26 | 6.48 | ef60
79045 | LOSTCANY | 230 | 79044 | LOSTCANY | 115 | 2 | 73 | 73 | 6.48 | ef90
79163 | MORROWPT | 230 | 79019 | MORRO1-2 | 12.5 | 1 | 73 | 50 | 6.48 | ef30
36376 | SN LS OB | 70 | 36254 | SN LS OB | 115 | 3 | 30 | 390 | 6.47 | ef120
22771 | BAY BLVD | 230 | 22768 | BAY BLVD | 69 | 1 | 22 | 136 | 6.46 | ef30
22771 | BAY BLVD | 230 | 22768 | BAY BLVD | 69 | 2 | 22 | 136 | 6.46 | ef30
50033 | CSN 230 | 230 | 80885 | CSN 60T4 | 60 | 4 | 50 | 10 | 6.45 | ef120
66375 | SMITHFIE | 138 | 66376 | SMITHFIE | 46 | 1 | 65 | 7 | 6.45 | ef30
70060 | BOONE | 115 | 70061 | BOONE | 230 | T1 | 70 | 66 | 6.45 | ef150
26079 | TOLUCA | 500 | 26078 | TOLUCA | 230 | G | 26 | 81 | 6.44 | ef90
32664 | IGNACO A | 60 | 32568 | IGNACIO | 115 | 3 | 30 | 390 | 6.44 | ef0
32666 | IGNACO B | 60 | 32568 | IGNACIO | 115 | 1 | 30 | 390 | 6.44 | ef0
50033 | CSN 230 | 230 | 80886 | CSN 60T5 | 60 | 5 | 50 | 10 | 6.44 | ef120
30899 | GATESBK11JCT | 230 | 30055 | GATES | 500 | 11 | 30 | 390 | 6.43 | ef150
40621 | LAGRANDE | 230 | 40620 | LAGRAND2 | 69 | 1 | 40 | 14 | 6.43 | ef30
66400 | SPAN FRK | 345 | 66405 | SPAN FRK | 138 | 2 | 65 | 7 | 6.43 | ef90
400510 | ALVEY_TIE | 500 | 40050 | ALVEY_N | 230 | 5 | 40 | 14 | 6.43 | ef120
54187 | BEDDING1 | 240 | 54127 | BEDDING2 | 138 | T2 | 54 | 76 | 6.42 | ef150
70375 | SANLSVLY | 230 | 70374 | SANLSVLY | 115 | T2 | 70 | 65 | 6.42 | ef0
35356 | MNTA VSA | 115 | 30705 | MONTAVIS | 230 | 2 | 30 | 390 | 6.41 | ef120
60165 | HUNT | 230 | 60160 | HUNT | 138 | 1 | 60 | 11 | 6.41 | ef30
54152 | RED DEE4 | 240 | 54118 | RED DE B | 138 | T2 | 54 | 76 | 6.39 | ef120
70408 | ST.VR_4 | 18 | 70410 | ST.VRAIN | 230 | U4 | 70 | 65 | 6.39 | ef0
80471 | MKL 230 | 230 | 80476 | MKL 34A | 34.5 | 1 | 50 | 202 | 6.39 | ef30
80471 | MKL 230 | 230 | 80487 | MKL 34B | 34.5 | 2 | 50 | 202 | 6.39 | ef30
35356 | MNTA VSA | 115 | 30705 | MONTAVIS | 230 | 4 | 30 | 390 | 6.38 | ef120
40409 | FairView | 230 | 40407 | FairView | 115 | 1 | 40 | 14 | 6.38 | ef60
40815 | VA_PARKER+ | 115 | 41246 | Parker | 12.5 | 1 | 40 | 444 | 6.37 | ef150
40815 | VA_PARKER+ | 115 | 41254 | PARKER2 | 12.5 | 1 | 40 | 444 | 6.37 | ef150
65580 | FT CREEK | 230 | 65585 | FT CREEK_LS | 34.5 | 1 | 65 | 7 | 6.37 | ef30
54187 | BEDDING1 | 240 | 54127 | BEDDING2 | 138 | T1 | 54 | 76 | 6.36 | ef150
37103 | ELVERTA1 | 69 | 37005 | ELVERTAS | 230 | T1 | 30 | 363 | 6.34 | ef60
60165 | HUNT | 230 | 60160 | HUNT | 138 | 2 | 60 | 11 | 6.34 | ef30
60165 | HUNT | 230 | 60160 | HUNT | 138 | 3 | 60 | 11 | 6.34 | ef30
45381 | CAVE JCT | 69 | 45037 | CAVE JCT | 115 | 1 | 40 | 13 | 6.33 | ef60
45307 | TUCKER1 | 69 | 40541 | HOOD RVR | 115 | 1 | 40 | 13 | 6.32 | ef150
40169 | CANBY | 230 | 40168 | CANBY | 69 | 1 | 40 | 14 | 6.3 | ef0
622307 | CONRAD WAPA | 230 | 622207 | CONRAD WAPA | 115 | 1 | 62 | 77 | 6.3 | ef90
20001 | PJZ-230 | 230 | 20019 | PJZ-115 | 115 | 1 | 20 | 111 | 6.29 | ef60
50182 | ARN 132 | 132 | 51068 | ARN 230 | 230 | 2 | 50 | 10 | 6.29 | ef60
38410 | WESTL115 | 115 | 30670 | WESTLEY | 230 | 1 | 30 | 337 | 6.28 | ef60
38410 | WESTL115 | 115 | 30670 | WESTLEY | 230 | 2 | 30 | 337 | 6.28 | ef60
80512 | BTR 138 | 138 | 51847 | BTR 345 | 345 | 1 | 50 | 202 | 6.28 | ef60
18051 | MCDONLD | 230 | 18057 | MCDONLD | 138 | 1 | 18 | 19 | 6.25 | ef0
15001 | CORONADO | 500 | 160300 | CORONADO | 345 | 9B | 15 | 80 | 6.23 | ef90
70155 | DILLON | 115 | 70156 | DILLON | 230 | T2 | 70 | 65 | 6.21 | ef150
70470 | WELD_PS | 115 | 70471 | WELD_PS | 230 | T1 | 70 | 65 | 6.21 | ef150
160306 | SPRINGRVILLE | 345 | 160920 | SPR_GEN3 | 21 | 1 | 16 | 79 | 6.21 | ef0
14016 | PNPKAPS | 500 | 14221 | PPAPS W | 230 | 1 | 14 | 2 | 6.19 | ef90
64310 | GONDER | 345 | 64056 | GONDER | 230 | 2 | 64 | 59 | 6.19 | ef90
19785 | PINPKBRB | 345 | 19062 | PINPK | 230 | 3 | 19 | 4 | 6.18 | ef30
65510 | EMERY | 345 | 65490 | EHUNTR 1 | 24 | 2 | 65 | 7 | 6.18 | ef150
65510 | EMERY | 345 | 65495 | EHUNTR 2 | 24 | 1 | 65 | 7 | 6.18 | ef150
65510 | EMERY | 345 | 65495 | EHUNTR 2 | 24 | 2 | 65 | 7 | 6.18 | ef150
44122 | MCNARY_PH1 | 230 | 44101 | MCNARY_01 | 13.8 | 1 | 40 | 989 | 6.17 | ef60
30906 | GATES F | 230 | 30055 | GATES | 500 | 12 | 30 | 390 | 6.13 | ef150
44123 | MCNARY_PH2 | 230 | 44103 | MCNARY_03 | 13.8 | 2 | 40 | 989 | 6.13 | ef60
64310 | GONDER | 345 | 64056 | GONDER | 230 | 1 | 64 | 59 | 6.12 | ef90
15606 | ALEXANDR | 69 | 15202 | ALEXANDR | 230 | 2 | 15 | 80 | 6.11 | ef120
46682 | CUSHMN22 | 115 | 46910 | CUSHMN2B | 12.6 | 1 | 40 | 38 | 6.11 | ef90
15051 | BROWNING | 500 | 15222 | BROWNING | 230 | 1A | 15 | 80 | 6.1 | ef30
15109 | HORSMESA | 115 | 15934 | HRSMS4 | 13.8 | 1 | 15 | 80 | 6.1 | ef30
65765 | HILAND | 138 | 65766 | HILAND | 46 | 1 | 65 | 7 | 6.1 | ef150
32018 | GOLDHILL | 115 | 30337 | GOLDHILL | 230 | 2 | 30 | 390 | 6.09 | ef120
50190 | CBN 230 | 230 | 80118 | CBN 25A | 25.2 | 3 | 50 | 10 | 6.07 | ef120
42363 | WLD HORS | 230 | 42364 | WILDH 1 | 34.5 | 1 | 40 | 30 | 6.06 | ef0
42363 | WLD HORS | 230 | 42365 | WILDH 2 | 34.5 | 1 | 40 | 30 | 6.06 | ef0
47819 | BIGHORN | 230 | 47820 | BIGHORN_1 | 34.5 | 1 | 40 | 937 | 6.06 | ef150
47819 | BIGHORN | 230 | 47821 | BIGHORN_2 | 34.5 | 1 | 40 | 937 | 6.06 | ef150
50190 | CBN 230 | 230 | 80118 | CBN 25A | 25.2 | 4 | 50 | 10 | 6.06 | ef120
73548 | GOSH COUNTY | 230 | 73547 | GOSH COUNTY | 115 | 1 | 73 | 26 | 6.06 | ef60
50360 | VIT 230 | 230 | 50313 | VIT 132A | 132 | 5 | 50 | 10 | 6.05 | ef120
67684 | EKOLA FLAT | 230 | 67685 | EKOLA FL LS1 | 34.5 | 1 | 65 | 7 | 6.05 | ef0
67684 | EKOLA FLAT | 230 | 67688 | EKOLA FL LS2 | 34.5 | 1 | 65 | 7 | 6.05 | ef0
10996 | NMCASA_GSUHS | 345 | 10982 | NMCASA_GSULS | 34.5 | 1 | 10 | 451 | 6.04 | ef120
60177 | JUSTICE | 230 | 60176 | JUSTICE | 138 | 1 | 60 | 11 | 6.04 | ef60
70395 | SMOKYHIL | 115 | 70396 | SMOKYHIL | 230 | T2 | 70 | 65 | 6.04 | ef30
45348 | MILE HI | 69 | 45203 | MILE HI | 115 | 1 | 40 | 13 | 6 | ef60
19169 | ED5-230 | 230 | 19067 | ED-5 | 115 | 1 | 19 | 4 | 5.99 | ef150
34253 | BORDEN D | 12.47 | 30805 | BORDEN | 230 | 2 | 30 | 390 | 5.98 | ef150
51441 | ASL 230 | 230 | 51442 | ASL 13G1-3 | 13.8 | 1 | 50 | 202 | 5.97 | ef120
54133 | WABAMUN4 | 240 | 54134 | WABAMUN7 | 138 | 10 | 54 | 76 | 5.96 | ef60
64054 | FT CHUR | 230 | 64048 | FT CH PS | 120 | 1 | 64 | 59 | 5.96 | ef60
65888 | GOLDRUSH | 138 | 65889 | GLDRSHDB | 12.5 | 1 | 65 | 7 | 5.96 | ef0
622001 | GTF 230SWYD | 230 | 632008 | GTF WAPA | 161 | 1 | 62 | 78 | 5.96 | ef30
48269 | NINEMILE | 115 | 48267 | NINEMI34 | 13.8 | 1 | 40 | 29 | 5.94 | ef120
65945 | MIDVALLY | 345 | 65946 | MIDVALLY | 138 | 1 | 65 | 7 | 5.94 | ef30
65945 | MIDVALLY | 345 | 65946 | MIDVALLY | 138 | 2 | 65 | 7 | 5.94 | ef30
70950 | ST.VR_5 | 18 | 70410 | ST.VRAIN | 230 | U5 | 70 | 65 | 5.93 | ef0
73503 | ERIE SW | 115 | 72200 | ERIE SW | 230 | T1 | 73 | 73 | 5.92 | ef0
45256 | LEMOLO1 | 12 | 45288 | LEMOLO1 | 115 | 1 | 40 | 13 | 5.89 | ef60
66335 | SHERIDAN | 230 | 66336 | SHERIDAN | 34.5 | 2 | 65 | 7 | 5.89 | ef150
31580 | CASCADE | 60 | 31468 | CASCADE | 115 | 1 | 30 | 390 | 5.88 | ef0
46681 | CUSHMN21 | 115 | 46909 | CUSHMN2A | 12.6 | 1 | 40 | 38 | 5.88 | ef90
40537 | HILL TOP | 230 | 64058 | HIL TOP | 345 | 1 | 40 | 14 | 5.87 | ef30
64077 | MIRA LMA | 345 | 64076 | MIRA LMA | 120 | 1 | 64 | 59 | 5.86 | ef60
70486 | ALMSACT2 | 13.8 | 70025 | ALMSA_TM | 115 | U2 | 70 | 65 | 5.86 | ef150
14016 | PNPKAPS | 500 | 14278 | PPAPS N | 230 | 1 | 14 | 2 | 5.85 | ef90
40207 | CHEHALIS | 230 | 40203 | CHEHALIS | 69 | 1 | 40 | 14 | 5.85 | ef90
41752 | G_COULE_0609 | 230 | 41728 | GND_COULE_08 | 13.8 | 1 | 40 | 495 | 5.85 | ef0
50362 | KTG 230 | 230 | 51513 | KTG 60 | 60 | 11 | 50 | 10 | 5.85 | ef90
50362 | KTG 230 | 230 | 51513 | KTG 60 | 60 | 12 | 50 | 10 | 5.85 | ef90
22716 | SANLUSRY | 230 | 22708 | SANLUSRY | 69 | 1 | 22 | 136 | 5.84 | ef120
33562 | BELLOTA | 115 | 30500 | BELLOTA | 230 | 1 | 30 | 390 | 5.84 | ef150
33562 | BELLOTA | 115 | 30500 | BELLOTA | 230 | 2 | 30 | 390 | 5.84 | ef150
41752 | G_COULE_0609 | 230 | 41726 | GND_COULE_06 | 13.8 | 1 | 40 | 495 | 5.82 | ef0
47314 | 9CWIND | 115 | 47313 | 9CWIND 3 | 34.5 | 3 | 40 | 401 | 5.82 | ef60
47314 | 9CWIND | 115 | 47316 | 9CWIND 2 | 34.5 | 2 | 40 | 401 | 5.82 | ef60
70400 | SODALAKE | 115 | 70018 | SODALAKE | 230 | T2 | 70 | 65 | 5.82 | ef30
60266 | LANGLEY | 230 | 60267 | LANGLEY | 138 | 2 | 60 | 11 | 5.81 | ef150
66476 | SYRACUSE | 345 | 66480 | SYRACUSE | 138 | 2 | 65 | 7 | 5.81 | ef60
72817 | BADWATER | 69 | 65095 | BADWATER | 230 | T1 | 73 | 73 | 5.81 | ef90
72817 | BADWATER | 69 | 65095 | BADWATER | 230 | T2 | 73 | 73 | 5.81 | ef90
19791 | GLENC7-8 | 13.8 | 19782 | GLENCANY | 230 | 1 | 19 | 50 | 5.8 | ef30
40050 | ALVEY_N | 230 | 40047 | ALVEY | 115 | 4 | 40 | 14 | 5.8 | ef120
66050 | NAUGHTON | 230 | 66055 | NAUGT G1 | 18 | 1 | 65 | 7 | 5.79 | ef60
65738 | GRENVLY | 69 | 65737 | GRNVL138 | 138 | 1 | 65 | 8 | 5.78 | ef30
45464 | RIDDLE | 69 | 44879 | RIDDLE | 115 | 1 | 40 | 13 | 5.77 | ef30
65355 | COLUMBIA | 138 | 65356 | COLUMBIA | 46 | 1 | 65 | 7 | 5.77 | ef90
30976 | MIDWAY-R12 | 230 | 30060 | MIDWAY | 500 | 12 | 30 | 390 | 5.76 | ef120
60266 | LANGLEY | 230 | 60268 | LGPR_CT1 | 16.5 | 1 | 60 | 11 | 5.75 | ef150
65475 | DUMAS | 138 | 65473 | DUMAS 1 | 12.5 | 1 | 65 | 7 | 5.75 | ef30
47314 | 9CWIND | 115 | 47315 | 9CWIND 1 | 34.5 | 1 | 40 | 401 | 5.74 | ef60
403441 | DETROIT_1 | 13.8 | 40340 | DETROIT TX1 | 230 | 1 | 40 | 987 | 5.73 | ef120
403442 | DETROIT_2 | 13.8 | 40350 | DETROIT TX2 | 230 | 2 | 40 | 987 | 5.73 | ef120
43123 | COYOTE | 500 | 48518 | COYO S2 | 13.8 | 1 | 40 | 32 | 5.7 | ef60
50031 | KI2 230 | 230 | 50062 | KI2 60 | 60 | 1 | 50 | 10 | 5.7 | ef30
65470 | DRUMMOND | 115 | 66760 | DRUMMOND | 46 | 1 | 65 | 410 | 5.7 | ef30
65470 | DRUMMOND | 115 | 66760 | DRUMMOND | 46 | 2 | 65 | 410 | 5.7 | ef30
78857 | RD_NIXON | 230 | 78676 | RD_NIXON | 115 | 1 | 70 | 95 | 5.7 | ef150
31464 | COTWDPGE | 115 | 30107 | COTWD_F2 | 230 | 4 | 30 | 390 | 5.69 | ef0
73108 | LAR.RIVR | 345 | 73107 | LAR.RIVR | 230 | 1 | 73 | 94 | 5.68 | ef0
55669 | AMR_02 | 240 | 58669 | AMR8002B | 34.5 | T2 | 54 | 76 | 5.66 | ef0
60313 | N POWDER | 34.5 | 60312 | N POWDER | 230 | 1 | 60 | 606 | 5.66 | ef0
33208 | MARTIN C | 115 | 30695 | MARTIN C | 230 | 8 | 30 | 390 | 5.64 | ef120
66547 | HORSE BU_ | 115 | 66548 | HORSE BU_ | 34.5 | 1 | 65 | 8 | 5.64 | ef0
50030 | MAN 230 | 230 | 51160 | MAN 12T2 | 12.6 | 2 | 50 | 10 | 5.56 | ef90
65900 | LOGAN | 138 | 65901 | LOGAN | 46 | 2 | 65 | 8 | 5.56 | ef120
50950 | SYH 2T3 | 230 | 80107 | SYH 25B3 | 25.2 | 3 | 50 | 10 | 5.55 | ef30
45299 | TROUTDAL | 115 | 45301 | TROUTPP1 | 230 | 1 | 40 | 13 | 5.54 | ef150
52316 | LEE 230 | 230 | 52300 | LEE 138 | 138 | 5 | 52 | 75 | 5.53 | ef0
41751 | G_COULE_0105 | 230 | 41724 | GND_COULE_04 | 13.8 | 1 | 40 | 495 | 5.52 | ef0
67051 | BUFFALO | 20 | 65235 | BUFFALO | 230 | 1 | 65 | 7 | 5.52 | ef120
43253 | HOGAN | 115 | 43251 | HOGAN | 59.8 | 1 | 40 | 32 | 5.51 | ef30
44086 | JOHNDAY_PH1 | 500 | 44071 | JOHNDAY_0102 | 13.8 | 1 | 40 | 987 | 5.51 | ef30
44087 | JOHNDAY_PH2 | 500 | 44073 | JOHNDAY_0506 | 13.8 | 2 | 40 | 987 | 5.51 | ef30
44088 | JOHNDAY_PH3 | 500 | 44075 | JOHNDAY_0910 | 13.8 | 3 | 40 | 987 | 5.5 | ef30
64025 | CAL SUB | 120 | 64023 | CAL S PS | 120 | 1 | 64 | 59 | 5.5 | ef0
44089 | JOHNDAY_PH4 | 500 | 44077 | JOHNDAY_1314 | 13.8 | 4 | 40 | 987 | 5.49 | ef30
60024 | AMFLS PP | 138 | 60025 | AMFLS | 13.8 | 1 | 60 | 11 | 5.49 | ef0
65505 | EL MONTE | 138 | 65506 | EL MONTE | 46 | 2 | 65 | 7 | 5.48 | ef120
33190 | MARSHCT3 | 16.5 | 30519 | MARSHLD2 | 230 | 3 | 30 | 360 | 5.47 | ef30
19025 | HOOVERA5 | 16.5 | 19029 | HOVRA5A6 | 230 | 1 | 19 | 50 | 5.46 | ef60
33188 | MARSHCT1 | 16.5 | 30518 | MARSHLD1 | 230 | 1 | 30 | 360 | 5.46 | ef30
70122 | COMANCHE | 230 | 70654 | COMANCHE | 345 | T3 | 70 | 65 | 5.45 | ef0
70122 | COMANCHE | 230 | 70654 | COMANCHE | 345 | T4 | 70 | 65 | 5.45 | ef0
33191 | MARSHCT4 | 16.5 | 30519 | MARSHLD2 | 230 | 4 | 30 | 360 | 5.44 | ef30
78076 | DIXON CK | 115 | 78075 | DIXON CK | 230 | 2 | 70 | 93 | 5.44 | ef120
10294 | SANDIA | 345 | 10296 | SANDIA_2 | 115 | 1 | 10 | 130 | 5.43 | ef120
33189 | MARSHCT2 | 16.5 | 30518 | MARSHLD1 | 230 | 2 | 30 | 360 | 5.43 | ef30
14012 | DELANY | 500 | 84551 | DELANEY | 69 | 1 | 14 | 2 | 5.42 | ef90
66332 | SEVIER | 138 | 66331 | SEVR TAP | 46 | 1 | 65 | 7 | 5.41 | ef30
64043 | FALCON | 345 | 64042 | FALCON | 120 | 2 | 64 | 59 | 5.4 | ef120
160312 | WINCHESTER | 345 | 17105 | WINCHESTER | 230 | 1 | 16 | 79 | 5.4 | ef60
51373 | FCN 2B1 | 230 | 51382 | FCN 25 | 25.2 | 1 | 50 | 10 | 5.38 | ef120
41753 | G_COULE_1013 | 230 | 41730 | GND_COULE_10 | 13.8 | 1 | 40 | 495 | 5.37 | ef0
46170 | PRIEST01 | 13.2 | 46066 | PRIESTR1 | 230 | 1 | 40 | 35 | 5.36 | ef90
46172 | PRIEST03 | 13.2 | 46066 | PRIESTR1 | 230 | 1 | 40 | 35 | 5.36 | ef90
10116 | GUADLUPE | 345 | 10991 | ARAGONNE | 138 | 1 | 10 | 130 | 5.35 | ef30
69513 | JOLLYHILL | 161 | 69514 | JOLYHLWND1 | 34.5 | 1 | 65 | 7 | 5.35 | ef90
80355 | FCN 2B2 | 230 | 51382 | FCN 25 | 25.2 | 2 | 50 | 10 | 5.35 | ef120
65900 | LOGAN | 138 | 65901 | LOGAN | 46 | 1 | 65 | 8 | 5.33 | ef120
70611 | REUNION | 115 | 70610 | REUNION | 230 | T1 | 70 | 73 | 5.33 | ef90
65505 | EL MONTE | 138 | 65506 | EL MONTE | 46 | 1 | 65 | 7 | 5.31 | ef120
61813 | CLOVRDAL | 230 | 61222 | CLOVRDAL | 138 | 1 | 60 | 11 | 5.29 | ef120
65950 | MIDWAY | 138 | 65951 | MIDWAY | 46 | 1 | 65 | 8 | 5.29 | ef90
40129 | BOARDMAN | 230 | 40127 | BOARDMAN | 115 | 1 | 40 | 14 | 5.28 | ef0
160305 | SOUTH | 345 | 160146 | SOUTH | 138 | 3 | 16 | 79 | 5.28 | ef0
15608 | SCHRADER | 69 | 15214 | SCHRADER | 230 | 1 | 15 | 80 | 5.27 | ef30
68158 | SULPHURDALE | 138 | 68159 | SULPHURDL 12 | 12.5 | 1 | 65 | 7 | 5.26 | ef30
14016 | PNPKAPS | 500 | 14261 | PPAPS E | 230 | 1 | 14 | 2 | 5.24 | ef90
40485 | GREEN PT | 115 | 40484 | GREEN PT | 13.8 | T1 | 40 | 14 | 5.23 | ef120
69710 | RED HILLS | 138 | 69711 | RED HILLS | 34.5 | 1 | 65 | 7 | 5.23 | ef0
14254 | TRLBY | 230 | 84385 | TRLBY | 69 | 1 | 14 | 2 | 5.22 | ef30
51728 | BR2 3X7 | 345 | 50966 | BR2 13G8 | 13.8 | 8 | 50 | 10 | 5.22 | ef0
51155 | CAM 2B5 | 230 | 51495 | CAM 25B | 25.2 | 4 | 50 | 10 | 5.21 | ef120
50949 | SYH 2T2 | 230 | 80105 | SYH 25B11 | 25.2 | 2 | 50 | 10 | 5.2 | ef30
51155 | CAM 2B5 | 230 | 50168 | CAM 25A | 25.2 | 3 | 50 | 10 | 5.2 | ef120
61916 | TUANA | 138 | 60033 | TUANA | 34.5 | 1 | 60 | 11 | 5.2 | ef90
34612 | BLCH 2-2 | 13.8 | 30865 | BALCH2-2 | 230 | 1 | 30 | 390 | 5.18 | ef60
64053 | FT CHUR N | 120 | 64048 | FT CH PS | 120 | 1 | 64 | 59 | 5.17 | ef30
22464 | MIGUEL | 230 | 22472 | MIGUELMP | 500 | 1 | 22 | 136 | 5.16 | ef90
65475 | DUMAS | 138 | 65474 | DUMAS 2 | 12.5 | 1 | 65 | 7 | 5.16 | ef30
80797 | VOL 287 | 287 | 80730 | VOL 6G1-2 | 6.9 | 1 | 50 | 202 | 5.14 | ef0
14000 | CHOLLA | 500 | 14902 | CHOLLA3 | 22 | 1 | 14 | 2 | 5.12 | ef120
65515 | EMERY | 138 | 65516 | EMERY | 69 | 1 | 65 | 7 | 5.12 | ef0
35120 | NEWARK D | 115 | 30630 | NEWARK D | 230 | 9 | 30 | 390 | 5.11 | ef30
65250 | CAMERON | 46 | 65245 | CAMERON | 138 | 2 | 65 | 7 | 5.11 | ef120
36310 | TEMPLT7 | 70 | 30905 | TEMPLETN | 230 | 1 | 30 | 390 | 5.1 | ef60
27225 | SPRINGBOK | 230 | 27223 | SPRINGBOK3 | 34.5 | 1 | 26 | 122 | 5.09 | ef30
37124 | CORDOVA | 69 | 37028 | CORDOVA | 230 | T1 | 30 | 363 | 5.08 | ef150
37641 | SPRINGCR | 230 | 37581 | SPRINGCR | 13.8 | 1 | 30 | 350 | 5.06 | ef0
60207 | LOCUST | 230 | 61254 | LOCUST | 138 | 2 | 60 | 11 | 5.06 | ef0
15051 | BROWNING | 500 | 15222 | BROWNING | 230 | 1B | 15 | 80 | 5.05 | ef30
50024 | HPN 230 | 230 | 50125 | HPN 12 | 12.6 | 4 | 50 | 10 | 5.04 | ef30
15608 | SCHRADER | 69 | 15214 | SCHRADER | 230 | 3 | 15 | 80 | 5.03 | ef30
15608 | SCHRADER | 69 | 15214 | SCHRADER | 230 | 4 | 15 | 80 | 5.03 | ef30
50024 | HPN 230 | 230 | 50125 | HPN 12 | 12.6 | 5 | 50 | 10 | 5.03 | ef30
50184 | MLN 230 | 230 | 80083 | MLN 25T2A | 25.2 | 2 | 50 | 10 | 5.03 | ef150
50184 | MLN 230 | 230 | 80090 | MLN 25T3A | 25.2 | 3 | 50 | 10 | 5.03 | ef150
72818 | WL_CHILD | 230 | 72811 | WL_CHILD | 345 | 1 | 73 | 73 | 5.03 | ef60
65850 | JEFFERSN | 161 | 65851 | JEFERSON | 69 | 2 | 65 | 7 | 5.02 | ef150
70395 | SMOKYHIL | 115 | 70396 | SMOKYHIL | 230 | T1 | 70 | 65 | 5.02 | ef30
73036 | BURLNGTN | 230 | 73035 | BURLNGTN | 115 | 1 | 73 | 73 | 5.01 | ef0
18461 | LAUGHLIN1 | 500 | 18166 | LAUGHLIN | 69 | 1 | 18 | 18 | 4.99 | ef150
18462 | LAUGHLIN2 | 500 | 18166 | LAUGHLIN | 69 | 2 | 18 | 18 | 4.99 | ef150
43223 | GRNDROND | 115 | 43221 | GRNDROND | 59.8 | 1 | 40 | 32 | 4.99 | ef90
65930 | MCCELAND | 138 | 65931 | MCCELAND | 46 | 1 | 65 | 7 | 4.98 | ef60
66325 | S. TRONA | 230 | 67339 | S TRONA2 | 34.5 | 2 | 65 | 7 | 4.98 | ef0
189000 | PAHRUMP | 230 | 189007 | PAHRUMP | 138 | 1 | 24 | 250 | 4.98 | ef90
189000 | PAHRUMP | 230 | 189007 | PAHRUMP | 138 | 2 | 24 | 250 | 4.98 | ef90
30245 | ROUND MT | 230 | 30005 | ROUND MT | 500 | 1 | 30 | 390 | 4.97 | ef30
70138 | DANIELPK | 115 | 70139 | DANIELPK | 230 | T1 | 70 | 65 | 4.96 | ef60
33375 | CLY LNDG | 60 | 33316 | CLY LND2 | 115 | 2 | 30 | 390 | 4.94 | ef30
41004 | SNOKING_S1 | 230 | 41002 | SNOKING_S1 | 115 | 3 | 40 | 14 | 4.94 | ef90
42509 | KRAINCOR | 115 | 42510 | KRAINCOR | 57.5 | 1 | 40 | 30 | 4.94 | ef120
50031 | KI2 230 | 230 | 50062 | KI2 60 | 60 | 2 | 50 | 10 | 4.94 | ef30
35922 | MOSSLNSW | 115 | 30755 | MOSSLNSW | 230 | 3 | 30 | 390 | 4.93 | ef30
45212 | GREENSPG | 4.2 | 45125 | GREENSPG | 115 | 1 | 40 | 495 | 4.93 | ef150
60351 | TFALL PP | 138 | 60353 | TWINFALS | 13.8 | 1 | 60 | 11 | 4.93 | ef0
31924 | COLUSAPPCTG2 | 18 | 30115 | COLUSAPP1 | 230 | 1 | 30 | 390 | 4.92 | ef60
31925 | COLUSAPPSTG1 | 18 | 30115 | COLUSAPP1 | 230 | 1 | 30 | 390 | 4.92 | ef60
32900 | CRCKTCOG | 18 | 30438 | C&H | 230 | 1 | 30 | 360 | 4.92 | ef60
41213 | HILLS CR | 6.9 | 41212 | HILLS CR | 115 | T1 | 40 | 987 | 4.92 | ef120
66158 | MT WIND COL | 138 | 69015 | MT WIND LS2 | 34.5 | 1 | 65 | 7 | 4.92 | ef120
65100 | BAIROIL | 115 | 65101 | BAIROIL | 57 | 1 | 65 | 7 | 4.91 | ef90
66325 | S. TRONA | 230 | 67338 | S TRONA | 34.5 | 1 | 65 | 7 | 4.91 | ef0
40635 | LAPINE | 230 | 40633 | LAPINE | 115 | 1 | 40 | 14 | 4.9 | ef120
45152 | DIXONVLE | 69 | 45091 | DIXONVLE | 115 | 1 | 40 | 13 | 4.9 | ef0
45374 | APPLEGAT | 69 | 45009 | APPLEGAT | 115 | 1 | 40 | 13 | 4.88 | ef120
50188 | BSY 230 | 230 | 50975 | BSY 16G1 | 16.5 | 1 | 50 | 10 | 4.87 | ef150
74058 | SGBRUSH | 230 | 74057 | SGBRUSH | 69 | 1 | 73 | 60 | 4.87 | ef30
79072 | HESPERUS | 345 | 72171 | HESPERUS2 | 115 | 2 | 73 | 73 | 4.78 | ef120
10368 | WESTMESA | 230 | 10370 | WESTMS_1 | 115 | 1 | 10 | 130 | 4.77 | ef120
45468 | ROBRTCRK | 69 | 45467 | ROBRTCRK | 115 | 1 | 40 | 13 | 4.77 | ef60
42111 | FREDONA1 | 13.8 | 42113 | FREDONIA | 230 | 1 | 40 | 30 | 4.75 | ef120
60320 | STRIKE | 138 | 60321 | STRIKE 1 | 13.8 | 1 | 60 | 11 | 4.75 | ef150
60320 | STRIKE | 138 | 60322 | STRIKE 2 | 13.8 | 1 | 60 | 11 | 4.75 | ef150
60320 | STRIKE | 138 | 60323 | STRIKE 3 | 13.8 | 1 | 60 | 11 | 4.75 | ef150
10369 | WESTMESA | 345 | 10371 | WESTMS_2 | 115 | 1 | 10 | 130 | 4.73 | ef90
35122 | NEWARK F | 115 | 30631 | NEWARK E | 230 | 11 | 30 | 390 | 4.73 | ef30
73009 | ARCHER | 230 | 73008 | ARCHER | 115 | 2 | 73 | 26 | 4.73 | ef30
37560 | LLNL | 230 | 37649 | LLNLAB | 115 | 1 | 30 | 312 | 4.72 | ef60
51018 | SYH 2T1 | 230 | 50923 | SYH 25B1 | 25.2 | 1 | 50 | 10 | 4.72 | ef30
42112 | FREDONA2 | 13.8 | 42113 | FREDONIA | 230 | 1 | 40 | 30 | 4.71 | ef120
45045 | CHILQUIN | 115 | 45047 | CHILQUIN | 230 | 1 | 40 | 13 | 4.71 | ef60
65305 | CASPERPP | 115 | 65306 | CASPERPP | 69 | 1 | 65 | 7 | 4.71 | ef0
79060 | SANJN PS | 345 | 79990 | WATRFLW | 345 | 1 | 73 | 26 | 4.71 | ef60
45050 | COLD SPR | 69 | 45051 | COLD SPR | 230 | 1 | 40 | 13 | 4.7 | ef150
12181 | GLDSTNPS | 230 | 12101 | GLADSTON | 230 | 1 | 10 | 127 | 4.69 | ef150
15181 | AVSOLAR | 115 | 15180 | AVSOLAR | 500 | 1 | 15 | 800 | 4.69 | ef90
41751 | G_COULE_0105 | 230 | 41725 | GND_COULE_05 | 13.8 | 1 | 40 | 495 | 4.69 | ef0
15892 | ABEL | 69 | 15224 | ABEL | 230 | 4 | 15 | 80 | 4.68 | ef60
45546 | SWIFT1-3 | 13.8 | 45287 | SWIFT 1 | 230 | 1 | 40 | 13 | 4.68 | ef60
65040 | ANGEL | 138 | 65041 | ANGEL | 46 | 1 | 65 | 7 | 4.68 | ef120
40598 | KEELER E | 230 | 40597 | KEELER_W | 115 | 3 | 40 | 14 | 4.67 | ef60
41751 | G_COULE_0105 | 230 | 41721 | GND_COULE_01 | 13.8 | 1 | 40 | 495 | 4.67 | ef0
160302 | MCKINLEY | 345 | 10382 | YAHTAHEY | 115 | 1 | 16 | 79 | 4.67 | ef60
50188 | BSY 230 | 230 | 50978 | BSY 16G4 | 16.5 | 4 | 50 | 10 | 4.66 | ef150
79060 | SANJN PS | 345 | 79990 | WATRFLW | 345 | 2 | 73 | 26 | 4.66 | ef60
47582 | CHE-CT1M | 18 | 40774 | NAPAVINE | 500 | 1 | 40 | 13 | 4.65 | ef150
47583 | CHE-CT2M | 18 | 40774 | NAPAVINE | 500 | 1 | 40 | 13 | 4.65 | ef150
50188 | BSY 230 | 230 | 50977 | BSY 16G3 | 16.5 | 3 | 50 | 10 | 4.65 | ef150
19218 | CASAGRND | 230 | 19222 | CASAGRND | 115 | 1 | 19 | 4 | 4.64 | ef120
10369 | WESTMESA | 345 | 10370 | WESTMS_1 | 115 | 1 | 10 | 130 | 4.62 | ef90
50188 | BSY 230 | 230 | 50976 | BSY 16G2 | 16.5 | 2 | 50 | 10 | 4.6 | ef150
32214 | RIO OSO | 115 | 30330 | RIO OSO | 230 | 1 | 30 | 390 | 4.58 | ef90
45543 | SWIFT 2 | 230 | 45541 | SWIFT2-1 | 13.8 | 1 | 40 | 47 | 4.58 | ef60
45543 | SWIFT 2 | 230 | 45542 | SWIFT2-2 | 13.8 | 1 | 40 | 47 | 4.58 | ef60
45545 | SWIFT1-2 | 13.8 | 45287 | SWIFT 1 | 230 | 1 | 40 | 13 | 4.58 | ef60
70407 | ST.VR_3 | 18 | 70410 | ST.VRAIN | 230 | U3 | 70 | 65 | 4.57 | ef0
33584 | TIGR CRK | 115 | 30486 | TIGR CKM | 230 | 1 | 30 | 390 | 4.56 | ef60
44059 | T_DALES_PH5 | 230 | 44048 | T_DALES_1516 | 13.8 | 8 | 40 | 987 | 4.56 | ef30
70642 | GREENHSE | 115 | 70638 | GREENHSE | 230 | 2 | 70 | 73 | 4.56 | ef150
65205 | BOUNTIFL | 138 | 65206 | BOUNTIF1 | 46 | 1 | 65 | 8 | 4.55 | ef60
43553 | STMARYSA | 115 | 43541 | ST MARYS | 230 | 1 | 40 | 32 | 4.54 | ef120
78086 | TIMBERLN | 115 | 78085 | TIMBERLN | 230 | 3 | 70 | 93 | 4.54 | ef120
78086 | TIMBERLN | 115 | 78085 | TIMBERLN | 230 | 4 | 70 | 93 | 4.54 | ef120
14105 | PNPK W | 345 | 14278 | PPAPS N | 230 | 2 | 14 | 2 | 4.52 | ef30
14204 | CHOLLA | 230 | 14900 | CHOLLA | 13.8 | 1 | 14 | 2 | 4.52 | ef30
60215 | LUCKY PK | 138 | 61816 | LUCKYPK1 | 13.8 | 1 | 60 | 11 | 4.5 | ef30
60215 | LUCKY PK | 138 | 61817 | LUCKYPK2 | 13.8 | 1 | 60 | 11 | 4.5 | ef30
78101 | BOYD | 115 | 78100 | BOYD | 230 | 2 | 70 | 93 | 4.5 | ef0
46856 | ROCR1011 | 230 | 46851 | ROCKYR11 | 15 | 1 | 40 | 36 | 4.49 | ef120
47578 | FREDST | 230 | 47576 | FREDST S | 13.8 | 1 | 40 | 14 | 4.49 | ef150
38067 | FDDYMNT1 | 60 | 37568 | FIDDYMNT | 230 | 1 | 30 | 361 | 4.48 | ef90
45544 | SWIFT1-1 | 13.8 | 45287 | SWIFT 1 | 230 | 1 | 40 | 13 | 4.48 | ef60
65695 | GRACE | 138 | 65710 | GRACE G4 | 6.6 | 1 | 65 | 7 | 4.48 | ef90
621001 | MILL CREEK | 230 | 621533 | DAVEGATESGN3 | 13.8 | 1 | 62 | 78 | 4.48 | ef30
40043 | ALLSTN E | 230 | 40041 | ALLSTON | 115 | 3 | 40 | 14 | 4.47 | ef0
43021 | BEAVER | 230 | 43022 | BEAVER2 | 13.8 | 1 | 40 | 32 | 4.47 | ef150
43021 | BEAVER | 230 | 43023 | BEAVER3 | 13.8 | 1 | 40 | 32 | 4.47 | ef150
65940 | MIDDLETN | 138 | 65942 | MIDDLTN5 | 69 | 5 | 65 | 7 | 4.47 | ef0
70148 | DENVTM | 115 | 70149 | DENVTM | 230 | T2 | 70 | 65 | 4.47 | ef90
70191 | FTLUPTON | 115 | 70192 | FTLUPTON | 230 | T3 | 70 | 65 | 4.47 | ef150
50788 | KCL 230 | 230 | 50769 | KCL 13G1 | 13.8 | 1 | 50 | 10 | 4.46 | ef0
50788 | KCL 230 | 230 | 50772 | KCL 13G4 | 13.8 | 4 | 50 | 10 | 4.46 | ef0
60064 | BOWMONT | 230 | 60065 | BOMT_138 | 138 | 2 | 60 | 11 | 4.46 | ef60
64922 | MCGINESS2 | 230 | 64923 | MCGINESS2 | 12.47 | 1 | 64 | 59 | 4.46 | ef0
64955 | MCGINESS | 230 | 64956 | MCGINESS | 12.47 | 1 | 64 | 59 | 4.46 | ef0
70642 | GREENHSE | 115 | 70638 | GREENHSE | 230 | 1 | 70 | 73 | 4.45 | ef150
621001 | MILL CREEK | 230 | 621532 | DAVEGATESGN2 | 13.8 | 1 | 62 | 78 | 4.45 | ef30
31300 | MENDOCNO | 60 | 31200 | MENDOCNO | 115 | 1 | 30 | 390 | 4.44 | ef150
46856 | ROCR1011 | 230 | 46850 | ROCKYR10 | 15 | 1 | 40 | 36 | 4.44 | ef120
621001 | MILL CREEK | 230 | 621531 | DAVEGATESGN1 | 13.8 | 1 | 62 | 78 | 4.44 | ef30
47860 | N HRLBRT | 230 | 47450 | N_HRLBRT_1 | 34.5 | 1 | 40 | 492 | 4.43 | ef60
47860 | N HRLBRT | 230 | 47453 | N_HRLBRT_2 | 34.5 | 2 | 40 | 492 | 4.43 | ef60
64130 | VALMY | 345 | 64129 | VALMY | 120 | 2 | 64 | 59 | 4.43 | ef0
67326 | RIVERTN1 | 34.5 | 66305 | RIVERTON | 230 | 1 | 65 | 7 | 4.43 | ef90
80674 | FLW 230 | 230 | 80397 | FLW 25B11 | 25.2 | 1 | 50 | 10 | 4.43 | ef0
43555 | STMARYSB | 115 | 43541 | ST MARYS | 230 | 1 | 40 | 32 | 4.42 | ef120
65910 | LOST RIV | 230 | 65911 | LOST RIV | 69 | 1 | 65 | 14 | 4.42 | ef90
66158 | MT WIND COL | 138 | 69011 | MT WIND LS1 | 34.5 | 1 | 65 | 7 | 4.42 | ef120
69099 | RAWHIDE | 34.5 | 69098 | RAWHIDE | 115 | 1 | 65 | 7 | 4.42 | ef30
11093 | LUNA | 345 | 10186 | LUNA | 115 | 1 | 11 | 125 | 4.4 | ef60
32218 | DRUM | 115 | 32242 | DRUM 1M | 115 | 1 | 30 | 390 | 4.4 | ef90
79056 | RIFLE_CU | 138 | 79057 | RIFLE_CU | 230 | T3 | 70 | 65 | 4.4 | ef120
11014 | ARR___PS | 345 | 11017 | ARROYO | 345 | 1 | 11 | 125 | 4.39 | ef30
46855 | ROCR0709 | 230 | 46848 | ROCKYR08 | 15 | 1 | 40 | 36 | 4.39 | ef120
15606 | ALEXANDR | 69 | 15202 | ALEXANDR | 230 | 1 | 15 | 80 | 4.38 | ef120
31984 | BRIGHTN | 115 | 30348 | BRIGHTON | 230 | 10 | 30 | 390 | 4.38 | ef60
35004 | SUNSET G | 13.8 | 30973 | SUNST | 230 | 1 | 30 | 360 | 4.38 | ef30
32218 | DRUM | 115 | 32246 | DRUM 2M | 115 | 2 | 30 | 390 | 4.37 | ef90
10111 | GALLEGOS | 230 | 79625 | GALLEGOS | 115 | 1 | 10 | 130 | 4.36 | ef60
31344 | EGLE RCK | 60 | 31220 | EGLE RCK | 115 | 1 | 30 | 390 | 4.36 | ef150
11047 | MACHOSPG | 345 | 160412 | MACHOSPRINGS | 34.5 | 1 | 11 | 125 | 4.35 | ef120
15890 | BROWNING | 69 | 15222 | BROWNING | 230 | 5 | 15 | 80 | 4.35 | ef60
64130 | VALMY | 345 | 64129 | VALMY | 120 | 1 | 64 | 59 | 4.35 | ef0
34492 | REEDLEY | 70 | 34380 | REEDLEY | 115 | 2 | 30 | 390 | 4.34 | ef90
34136 | WILSON B | 115 | 30800 | WILSON | 230 | 2 | 30 | 390 | 4.33 | ef150
18008 | BELTWAY | 230 | 18625 | BELTWAY | 138 | 1 | 18 | 18 | 4.32 | ef90
47394 | MONTG 1 | 230 | 47395 | MONTAGUE_1 | 34.5 | 1 | 40 | 937 | 4.31 | ef150
50362 | KTG 230 | 230 | 50411 | KTG 25 | 25.2 | 1 | 50 | 10 | 4.31 | ef90
50362 | KTG 230 | 230 | 50411 | KTG 25 | 25.2 | 2 | 50 | 10 | 4.31 | ef90
65670 | GOSHEN | 161 | 65665 | GOSHEN | 345 | 1 | 65 | 7 | 4.31 | ef120
65670 | GOSHEN | 161 | 65665 | GOSHEN | 345 | 2 | 65 | 7 | 4.31 | ef120
31984 | BRIGHTN | 115 | 30348 | BRIGHTON | 230 | 9 | 30 | 390 | 4.3 | ef60
64137 | WINN SUB | 63 | 64138 | WINN SUB | 120 | 1 | 64 | 59 | 4.3 | ef120
66595 | UPP | 138 | 66600 | UPP | 44.3 | 1 | 65 | 7 | 4.3 | ef30
31792 | POE 2 | 13.8 | 30280 | POE | 230 | 1 | 30 | 390 | 4.29 | ef0
46854 | ROCR0506 | 230 | 46845 | ROCKYR05 | 15 | 1 | 40 | 36 | 4.29 | ef120
67221 | LONGHOLW | 138 | 65778 | HINSHAW | 34.5 | 1 | 65 | 7 | 4.29 | ef150
31790 | POE 1 | 13.8 | 30280 | POE | 230 | 1 | 30 | 390 | 4.28 | ef0
36989 | HPH2_2 | 230 | 36988 | HOLM 2 | 13.8 | 1 | 30 | 935 | 4.27 | ef90
37005 | ELVERTAS | 230 | 37052 | ELVERTAS | 115 | T2 | 30 | 363 | 4.27 | ef90
38953 | TBC_POT1 | 115 | 38951 | TBC_POT2 | 180.5 | 1 | 30 | 360 | 4.26 | ef0
38620 | HYATT | 230 | 38830 | HYATT 2 | 12.5 | 1 | 30 | 362 | 4.24 | ef90
46625 | MAYFIELD | 230 | 46623 | MAYFILD1 | 13.8 | 1 | 40 | 38 | 4.24 | ef30
46625 | MAYFIELD | 230 | 46624 | MAYFILD2 | 13.8 | 1 | 40 | 38 | 4.24 | ef30
60045 | BOISEBCH | 230 | 60040 | BOISEBCH | 138 | 4 | 60 | 11 | 4.24 | ef90
70398 | BEAVER_CK1 | 115 | 70399 | B.CRK_PS | 230 | T1 | 70 | 65 | 4.24 | ef90
41008 | SNOKING_S3 | 230 | 41014 | SNOKING_S3 | 115 | 2 | 40 | 14 | 4.23 | ef90
46855 | ROCR0709 | 230 | 46849 | ROCKYR09 | 15 | 1 | 40 | 36 | 4.23 | ef120
35922 | MOSSLNSW | 115 | 30755 | MOSSLNSW | 230 | 1 | 30 | 390 | 4.22 | ef30
35922 | MOSSLNSW | 115 | 30755 | MOSSLNSW | 230 | 2 | 30 | 390 | 4.22 | ef30
66210 | PAVANT | 230 | 66211 | PAVANT | 46 | 2 | 65 | 7 | 4.22 | ef0
32568 | IGNACIO | 115 | 30445 | IGNACIO | 230 | 4 | 30 | 390 | 4.21 | ef0
37114 | ORANGVL1 | 69 | 37013 | ORANGEVL | 230 | T1 | 30 | 363 | 4.21 | ef90
10869 | LAJOYA_COL1 | 34.5 | 10868 | LAJOYA_STA | 345 | 1 | 10 | 937 | 4.2 | ef0
46852 | ROCR0102 | 230 | 46841 | ROCKYR01 | 15 | 1 | 40 | 36 | 4.2 | ef120
70951 | ST.VR_6 | 18 | 70410 | ST.VRAIN | 230 | U6 | 70 | 65 | 4.2 | ef0
43482 | ROUNDB S | 230 | 43486 | ROUND B1 | 13.8 | 1 | 40 | 32 | 4.19 | ef0
60266 | LANGLEY | 230 | 60269 | LGPR_ST1 | 13.8 | 1 | 60 | 11 | 4.19 | ef150
46852 | ROCR0102 | 230 | 46842 | ROCKYR02 | 15 | 1 | 40 | 36 | 4.18 | ef120
64128 | VAL RD N | 345 | 64125 | VAL RD N | 120 | 2 | 64 | 59 | 4.18 | ef30
65914 | MACK_INN | 46 | 65915 | MACKS_INN_HV | 115 | 1 | 65 | 410 | 4.18 | ef0
65914 | MACK_INN | 46 | 65915 | MACKS_INN_HV | 115 | 2 | 65 | 410 | 4.18 | ef0
160305 | SOUTH | 345 | 160146 | SOUTH | 138 | 2 | 16 | 79 | 4.18 | ef0
22996 | INTBST | 18 | 22998 | INTB | 230 | 1 | 22 | 136 | 4.17 | ef150
22997 | INTBCT | 16 | 22998 | INTB | 230 | 1 | 22 | 136 | 4.17 | ef150
65670 | GOSHEN | 161 | 65672 | GOSHEN | 46 | 1 | 65 | 7 | 4.16 | ef30
31804 | PIT 5 U1 | 11.5 | 30210 | PIT 5 JT | 230 | 1 | 30 | 390 | 4.15 | ef150
31806 | PIT5U3U4 | 11.5 | 30210 | PIT 5 JT | 230 | 1 | 30 | 390 | 4.15 | ef150
66857 | COALVILLE | 12.5 | 66856 | COALVILLE | 138 | 1 | 65 | 7 | 4.15 | ef60
10875 | LAJOYA_COL2 | 34.5 | 10868 | LAJOYA_STA | 345 | 1 | 10 | 937 | 4.14 | ef0
32214 | RIO OSO | 115 | 30330 | RIO OSO | 230 | 2 | 30 | 390 | 4.14 | ef90
70385 | SHOSHA&B | 4 | 70387 | SHOSHONE | 115 | U4 | 70 | 65 | 4.14 | ef150
73536 | CHEYENNE | 230 | 73043 | CHEYENNE | 115 | 1 | 73 | 26 | 4.14 | ef60
45524 | WEED | 69 | 44960 | WEED | 115 | 1 | 40 | 13 | 4.13 | ef0
65400 | CUTLER | 46 | 65406 | CTLR G2 | 6.9 | 1 | 65 | 7 | 4.12 | ef90
36987 | HPH1_1 | 230 | 36986 | HOLM 1 | 13.8 | 1 | 30 | 935 | 4.11 | ef90
64115 | TRACY E | 345 | 64116 | TRACY E | 120 | 1 | 64 | 59 | 4.11 | ef0
69787 | COVE MTN I | 138 | 69788 | COV MTN I_LS | 34.5 | 1 | 65 | 7 | 4.11 | ef0
37001 | CAMINO S | 230 | 37302 | CAMINO 2 | 13.8 | T2 | 30 | 363 | 4.1 | ef90
64128 | VAL RD N | 345 | 64125 | VAL RD N | 120 | 1 | 64 | 59 | 4.1 | ef30
622001 | GTF 230SWYD | 230 | 622002 | GTF 230SWYD | 100 | 2 | 62 | 78 | 4.1 | ef150
19024 | HOOVERA4 | 16.5 | 19043 | HVRA3A4 | 230 | 1 | 19 | 50 | 4.09 | ef60
22981 | IV GEN1 STG | 21 | 22984 | IV GEN1 230 | 230 | 1 | 22 | 136 | 4.09 | ef150
34552 | GATES | 70 | 30900 | GATES D | 230 | 5 | 30 | 390 | 4.09 | ef150
65805 | HUNTNGTN | 345 | 65810 | HUNTNGTN | 138 | 2 | 65 | 7 | 4.08 | ef120
19031 | HOVRA8A9 | 16.5 | 19030 | HOVRA7-9 | 230 | 1 | 19 | 50 | 4.07 | ef60
43021 | BEAVER | 230 | 43018 | BEAVER8 | 13.8 | 1 | 40 | 32 | 4.07 | ef150
60006 | ADELAIDE | 345 | 60010 | ADELAIDE | 138 | 2 | 60 | 11 | 4.07 | ef30
73015 | B.CK TRI | 115 | 73016 | B.CK TRI | 230 | 1 | 73 | 73 | 4.07 | ef90
15080 | PINAL_C | 500 | 15231 | PINAL_C | 230 | 3A | 15 | 80 | 4.06 | ef150
15080 | PINAL_C | 500 | 15231 | PINAL_C | 230 | 3B | 15 | 80 | 4.06 | ef150
27225 | SPRINGBOK | 230 | 27228 | SPRINGBOK1 | 34.5 | 1 | 26 | 122 | 4.06 | ef30
27225 | SPRINGBOK | 230 | 27232 | SPRINGBOK2 | 34.5 | 1 | 26 | 122 | 4.06 | ef30
50184 | MLN 230 | 230 | 51070 | MLN 60 | 60 | 5 | 50 | 10 | 4.06 | ef150
50184 | MLN 230 | 230 | 51070 | MLN 60 | 60 | 6 | 50 | 10 | 4.06 | ef150
66210 | PAVANT | 230 | 66211 | PAVANT | 46 | 1 | 65 | 7 | 4.06 | ef0
30735 | METCALF | 230 | 30042 | METCALF | 500 | 11 | 30 | 390 | 4.04 | ef30
44856 | FPL2HT | 230 | 44855 | FPL2LT | 34.5 | 1 | 40 | 13 | 4.03 | ef60
46853 | ROCR0304 | 230 | 46843 | ROCKYR03 | 15 | 1 | 40 | 36 | 4.02 | ef120
51189 | MLE 2B2 | 230 | 51207 | MLE 25T2 | 25.2 | 2 | 50 | 10 | 4.01 | ef120
60006 | ADELAIDE | 345 | 60010 | ADELAIDE | 138 | 1 | 60 | 11 | 4.01 | ef30
37640 | TRINITY | 230 | 31551 | TRINTY | 60 | 1 | 30 | 312 | 4 | ef150
37640 | TRINITY | 230 | 31551 | TRINTY | 60 | 2 | 30 | 312 | 4 | ef150
66200 | PAROWAN | 138 | 66195 | PAROWAN | 230 | 1 | 65 | 7 | 4 | ef30
46853 | ROCR0304 | 230 | 46844 | ROCKYR04 | 15 | 1 | 40 | 36 | 3.99 | ef120
46854 | ROCR0506 | 230 | 46846 | ROCKYR06 | 15 | 1 | 40 | 36 | 3.99 | ef120
47858 | HARVST_WIND# | 230 | 47979 | HARVEST_1 | 34.5 | 1 | 40 | 412 | 3.99 | ef90
80674 | FLW 230 | 230 | 80676 | FLW 25B21 | 25.2 | 2 | 50 | 10 | 3.99 | ef0
19023 | HOOVERA3 | 16.5 | 19043 | HVRA3A4 | 230 | 1 | 19 | 50 | 3.98 | ef60
21025 | ELCENTSW | 230 | 21335 | ELSTEAMP | 92 | 1 | 21 | 16 | 3.97 | ef60
65510 | EMERY | 345 | 65490 | EHUNTR 1 | 24 | 1 | 65 | 7 | 3.97 | ef150
66025 | MUSTANG | 115 | 66020 | MUSTANG | 230 | 1 | 65 | 7 | 3.97 | ef30
66145 | OREBASIN | 230 | 66146 | OREBASIN | 34.5 | 2 | 65 | 7 | 3.97 | ef90
19027 | HOOVERA7 | 16.5 | 19030 | HOVRA7-9 | 230 | 1 | 19 | 50 | 3.96 | ef60
32088 | VACA-DXN | 60 | 31998 | VACA-DIX | 115 | 5 | 30 | 390 | 3.96 | ef90
37009 | HEDGE | 230 | 37053 | HEDGE | 115 | T6 | 30 | 363 | 3.96 | ef90
47822 | IMRIE | 230 | 47829 | GDNOE 1 | 34.5 | 1 | 40 | 13 | 3.96 | ef30
40599 | KEELER W | 230 | 40595 | KEELER_E | 115 | 1 | 40 | 14 | 3.95 | ef60
31482 | PALERMO | 115 | 30325 | PALERMO | 230 | 2 | 30 | 390 | 3.94 | ef60
50024 | HPN 230 | 230 | 50055 | HPN 60 | 60 | 3 | 50 | 10 | 3.94 | ef30
26079 | TOLUCA | 500 | 26078 | TOLUCA | 230 | H | 26 | 81 | 3.93 | ef60
40487 | GRN_VALLEY+ | 230 | 41209 | GRN_VALLEY# | 69 | 1 | 40 | 14 | 3.93 | ef150
42010 | ENSERCH | 115 | 42011 | ENSERCH1 | 13.8 | 1 | 40 | 30 | 3.93 | ef60
42010 | ENSERCH | 115 | 42012 | ENSERCH2 | 13.8 | 1 | 40 | 30 | 3.93 | ef60
42010 | ENSERCH | 115 | 42013 | ENSERCH3 | 13.8 | 1 | 40 | 30 | 3.93 | ef60
42010 | ENSERCH | 115 | 42014 | ENSERCHL | 13.8 | 1 | 40 | 30 | 3.93 | ef60
48199 | LONGLAKW | 115 | 48205 | LONGLKG1 | 4 | 1 | 40 | 29 | 3.92 | ef60
50185 | ALZ 230 | 230 | 50197 | ALZ 60 | 60 | 2 | 50 | 10 | 3.92 | ef120
14101 | FOURCORN | 345 | 14211 | FOURCORN | 230 | 1 | 14 | 2 | 3.91 | ef60
15612 | PAPAGOBT | 69 | 15209 | PAPAGOBT | 230 | 1 | 15 | 80 | 3.91 | ef0
54156 | E CROSS4 | 240 | 54312 | E CROSS7 | 138 | T2 | 54 | 76 | 3.91 | ef150
10963 | DURAN MESA | 345 | 10857 | DM SUBLOW1 | 34.5 | 5 | 10 | 1010 | 3.9 | ef0
14005 | WESTWING | 500 | 14231 | WESTWNGW | 230 | 2 | 14 | 2 | 3.9 | ef60
38066 | ROSEVLL2 | 60 | 37567 | ROSEVILL | 230 | 2 | 30 | 361 | 3.9 | ef120
50038 | RBW 2T1 | 230 | 51136 | RBW 25A | 25.2 | 1 | 50 | 10 | 3.9 | ef30
41341 | BIG_EDDY1 | 230 | 40107 | BIG EDDY | 115 | 1 | 40 | 14 | 3.89 | ef30
45446 | PROSPECT | 69 | 45259 | PROSPECT | 115 | 1 | 40 | 13 | 3.89 | ef30
66450 | SUNNYSID | 138 | 66445 | SUNNY G1 | 13.8 | 1 | 65 | 7 | 3.88 | ef90
64924 | TUNGSTEN | 230 | 64931 | TUNGSTEN P1 | 12.47 | 1 | 64 | 59 | 3.87 | ef0
14101 | FOURCORN | 345 | 14211 | FOURCORN | 230 | 2 | 14 | 2 | 3.86 | ef60
47329 | EECLOUSE | 230 | 40380 | EECLOUSE | 115 | 1 | 40 | 412 | 3.86 | ef150
48199 | LONGLAKW | 115 | 48207 | LONGLKG2 | 4 | 1 | 40 | 29 | 3.86 | ef60
50693 | VNT 230 | 230 | 50654 | VNT 138 | 138 | 1 | 50 | 10 | 3.86 | ef90
69766 | GRANITE MT W | 138 | 69767 | GRANT MTW_LS | 34.5 | 1 | 65 | 7 | 3.86 | ef120
73211 | WELD LM | 115 | 73212 | WELD LM | 230 | 3 | 73 | 26 | 3.86 | ef150
73571 | SNOWYRNG | 230 | 73570 | SNOWYRNG | 115 | 1 | 73 | 26 | 3.86 | ef0
22592 | OLD TOWN | 69 | 22596 | OLD TOWN | 230 | 1 | 22 | 136 | 3.85 | ef60
50693 | VNT 230 | 230 | 50654 | VNT 138 | 138 | 2 | 50 | 10 | 3.85 | ef90
31818 | PIT 1 U1 | 11 | 30185 | PIT 1 | 230 | 1 | 30 | 390 | 3.84 | ef30
31818 | PIT 1 U1 | 11 | 30185 | PIT 1 | 230 | 2 | 30 | 390 | 3.84 | ef30
60275 | OXBOW | 230 | 60270 | OXBOW | 138 | 1 | 60 | 11 | 3.84 | ef150
160308 | VAIL | 345 | 160155 | VAIL2 | 138 | 3 | 16 | 79 | 3.84 | ef60
38065 | ROSEVLL1 | 60 | 37567 | ROSEVILL | 230 | 1 | 30 | 361 | 3.83 | ef120
48329 | POST FLS | 115 | 48331 | POSTFL15 | 2.4 | 1 | 40 | 29 | 3.83 | ef30
66310 | RIVRDAL | 138 | 66311 | RIVRDAL | 46 | 1 | 65 | 7 | 3.83 | ef0
473850 | LUND_HILL | 230 | 473851 | LUND_HILL | 34.5 | 1 | 40 | 937 | 3.83 | ef150
22592 | OLD TOWN | 69 | 22596 | OLD TOWN | 230 | 2 | 22 | 136 | 3.82 | ef60
22832 | SYCAMORE | 230 | 22831 | SYCAMORE | 138 | 1 | 22 | 136 | 3.82 | ef150
45179 | LONEPINE | 69 | 45183 | LONEPINE | 230 | 1 | 40 | 13 | 3.82 | ef90
48201 | LONGLAKE | 115 | 48211 | LONGLKG4 | 4 | 1 | 40 | 29 | 3.82 | ef60
50024 | HPN 230 | 230 | 80982 | HPN 25A | 25.2 | 7 | 50 | 10 | 3.82 | ef30
50024 | HPN 230 | 230 | 80982 | HPN 25A | 25.2 | 8 | 50 | 10 | 3.82 | ef30
60045 | BOISEBCH | 230 | 60040 | BOISEBCH | 138 | 2 | 60 | 11 | 3.82 | ef90
48201 | LONGLAKE | 115 | 48209 | LONGLKG3 | 4 | 1 | 40 | 29 | 3.81 | ef60
17607 | SAHUARIT | 24.9 | 17102 | SAHUARIT | 230 | 1 | 17 | 3 | 3.8 | ef60
30302 | TABLE MTN5JT | 230 | 30015 | TABLE MTN | 500 | 5 | 30 | 390 | 3.8 | ef120
61825 | HINES | 138 | 61826 | HINES | 115 | 1 | 60 | 11 | 3.8 | ef0
41355 | HAT_ROCK | 115 | 41354 | HAT_ROCK | 230 | 1 | 40 | 14 | 3.77 | ef150
64073 | MILLERS | 57.5 | 64074 | MILLERS | 120 | 1 | 64 | 59 | 3.77 | ef30
70354 | RIDGE | 115 | 70355 | RIDGE | 230 | T2 | 70 | 65 | 3.77 | ef90
622002 | GTF 230SWYD | 100 | 622001 | GTF 230SWYD | 230 | 1 | 62 | 78 | 3.77 | ef150
18029 | WINTERWD | 230 | 18119 | WINTERWD | 138 | 1 | 18 | 18 | 3.76 | ef0
73571 | SNOWYRNG | 230 | 73570 | SNOWYRNG | 115 | 2 | 73 | 26 | 3.76 | ef0
15088 | PINAL_W | 500 | 160304 | PINAL_WEST | 345 | 2 | 15 | 80 | 3.74 | ef30
64649 | TIADS | 57.5 | 64182 | TIADS | 120 | 1 | 64 | 59 | 3.74 | ef120
65192 | BONANZA | 138 | 65191 | BONANZA | 24 | 1 | 65 | 175 | 3.74 | ef0
18002 | HA PS | 345 | 18001 | H ALLEN | 345 | 1 | 18 | 18 | 3.73 | ef30
18002 | HA PS | 345 | 18001 | H ALLEN | 345 | 2 | 18 | 18 | 3.73 | ef30
18009 | CLARK 6 | 230 | 18048 | CLARK | 138 | 1 | 18 | 18 | 3.72 | ef30
47830 | KLON_SCHOUSE | 230 | 47835 | KLONDIKE_3S | 34.5 | 1 | 40 | 937 | 3.71 | ef120
70565 | KNUTSON1 | 13.8 | 70047 | BARRLAKE | 230 | U1 | 70 | 73 | 3.71 | ef60
70566 | KNUTSON2 | 13.8 | 70047 | BARRLAKE | 230 | U2 | 70 | 73 | 3.71 | ef60
44994 | NICKLMTN | 115 | 44995 | NICKLMTN | 230 | 1 | 40 | 13 | 3.7 | ef60
45477 | SCENIC | 69 | 45478 | SCENICPW | 115 | 1 | 40 | 13 | 3.69 | ef30
47800 | HOPKINSR | 115 | 47801 | HOPKR 1 | 34.5 | 1 | 40 | 30 | 3.69 | ef150
47800 | HOPKINSR | 115 | 47802 | HOPKR 2 | 34.5 | 2 | 40 | 30 | 3.69 | ef150
47830 | KLON_SCHOUSE | 230 | 47833 | KLONDIKE_3A | 34.5 | 1 | 40 | 937 | 3.69 | ef120
14010 | SNVLY | 500 | 14265 | SNVLY | 230 | 1 | 14 | 2 | 3.67 | ef120
44860 | MARENGO2 | 230 | 44859 | MARENGO2 | 34.5 | 1 | 40 | 13 | 3.67 | ef150
45094 | CHILQUIN | 69 | 45045 | CHILQUIN | 115 | 1 | 40 | 13 | 3.66 | ef90
60045 | BOISEBCH | 230 | 60040 | BOISEBCH | 138 | 3 | 60 | 11 | 3.65 | ef90
35642 | MTCALF D | 115 | 30735 | METCALF | 230 | 4 | 30 | 390 | 3.64 | ef150
42312 | CASCADEP | 230 | 42313 | CASCADE | 34.5 | 1 | 40 | 30 | 3.64 | ef150
46855 | ROCR0709 | 230 | 46847 | ROCKYR07 | 15 | 1 | 40 | 36 | 3.64 | ef120
50185 | ALZ 230 | 230 | 50197 | ALZ 60 | 60 | 3 | 50 | 10 | 3.64 | ef120
65695 | GRACE | 138 | 65715 | GRACE G5 | 6.6 | 1 | 65 | 7 | 3.64 | ef90
18011 | CLARK W | 230 | 18146 | CL 6912 | 69 | 1 | 18 | 18 | 3.61 | ef150
18600 | EQUEST | 230 | 18602 | EQUEST | 69 | 1 | 18 | 18 | 3.61 | ef0
15061 | RUDD | 500 | 15230 | RUDD | 230 | 1B | 15 | 80 | 3.6 | ef120
65385 | BRIDGER | 345 | 65386 | BRIDGER1 | 22 | 1 | 65 | 7 | 3.6 | ef90
65385 | BRIDGER | 345 | 65387 | BRIDGER2 | 22 | 1 | 65 | 7 | 3.6 | ef90
66540 | THERPACE | 115 | 66535 | THERMOPL | 230 | 1 | 65 | 7 | 3.6 | ef150
22832 | SYCAMORE | 230 | 22828 | SYCAMORE | 69 | 2 | 22 | 136 | 3.59 | ef150
45486 | SLIDECRK | 6.9 | 45487 | SLIDECRK | 115 | 1 | 40 | 13 | 3.59 | ef90
66130 | ONEIDA | 138 | 66125 | ONED G1 | 6.6 | 1 | 65 | 7 | 3.59 | ef120
66455 | KCCBINGH | 138 | 66460 | KCCBINGH | 44.3 | 1 | 65 | 7 | 3.59 | ef120
17045 | HACKBERY | 69 | 17044 | HACKBERY | 230 | 1 | 17 | 3 | 3.58 | ef60
18028 | WESTSIDE | 230 | 18117 | WESTSIDE | 138 | 1 | 18 | 18 | 3.58 | ef60
66570 | TREASTON | 138 | 66565 | TREASTON | 230 | 2 | 65 | 7 | 3.58 | ef120
37563 | MELONES | 230 | 37561 | MELONE1 | 13.8 | 1 | 30 | 390 | 3.57 | ef30
37563 | MELONES | 230 | 37562 | MELONE2 | 13.8 | 1 | 30 | 390 | 3.57 | ef30
45380 | CALAPOYA | 69 | 45031 | CALAPOYA | 230 | 1 | 40 | 13 | 3.57 | ef0
36962 | MOCCASIN | 115 | 36990 | MCSN CK1 | 13.8 | 1 | 30 | 935 | 3.56 | ef60
36962 | MOCCASIN | 115 | 36992 | MCSN CK2 | 13.8 | 1 | 30 | 935 | 3.56 | ef60
64951 | TRACY W | 345 | 64991 | TRACY W | 120 | 1 | 64 | 59 | 3.56 | ef0
70557 | VALMNT7 | 13.8 | 70444 | VALMONT | 115 | U7 | 70 | 65 | 3.56 | ef120
70558 | VALMNT8 | 13.8 | 70444 | VALMONT | 115 | U8 | 70 | 65 | 3.56 | ef120
19012 | MEAD S | 230 | 19973 | MEAD B | 69 | 1 | 19 | 4 | 3.54 | ef120
65385 | BRIDGER | 345 | 65389 | BRIDGER4 | 22 | 1 | 65 | 7 | 3.54 | ef90
79063 | SHIPROCK | 230 | 79062 | SHIPROCK | 115 | 1 | 73 | 26 | 3.54 | ef60
30250 | CARIBOU | 230 | 31782 | CRBU 4-5 | 13.8 | 1 | 30 | 390 | 3.52 | ef30
65385 | BRIDGER | 345 | 65388 | BRIDGER3 | 22 | 1 | 65 | 7 | 3.52 | ef90
69762 | GRANITE MT E | 138 | 69763 | GRANT MTE_LS | 34.5 | 1 | 65 | 7 | 3.52 | ef120
19045 | COOLIDGE | 230 | 19044 | COOLIDGE | 115 | 1 | 19 | 4 | 3.51 | ef150
65511 | STEEL MILL | 345 | 67908 | LAKSDST2 | 18 | 1 | 65 | 7 | 3.51 | ef30
15061 | RUDD | 500 | 15230 | RUDD | 230 | 3B | 15 | 80 | 3.5 | ef120
36256 | MESA_PGE | 115 | 30930 | MESA PGE | 230 | 2 | 30 | 390 | 3.5 | ef150
36256 | MESA_PGE | 115 | 30930 | MESA PGE | 230 | 3 | 30 | 390 | 3.5 | ef150
44001 | BONVILE_0102 | 13.8 | 40139 | BONNVILE | 115 | 1 | 40 | 987 | 3.5 | ef0
44005 | BONVILE_0910 | 13.8 | 40139 | BONNVILE | 115 | 1 | 40 | 987 | 3.5 | ef0
33208 | MARTIN C | 115 | 30695 | MARTIN C | 230 | 7 | 30 | 390 | 3.49 | ef120
40981 | SIFTON_E | 230 | 40979 | SIFTON | 115 | 2 | 40 | 14 | 3.48 | ef60
66130 | ONEIDA | 138 | 66120 | ONED G23 | 6.6 | 2 | 65 | 7 | 3.48 | ef120
11037 | CALIENTE | 115 | 11038 | CALIENTE | 345 | 2 | 11 | 125 | 3.47 | ef120
41752 | G_COULE_0609 | 230 | 41727 | GND_COULE_07 | 13.8 | 1 | 40 | 495 | 3.46 | ef0
18018 | FAULKNER | 230 | 18063 | FAULKNER | 138 | 1 | 18 | 18 | 3.45 | ef0
44126 | MCNARY_PH4 | 230 | 44107 | MCNARY_07 | 13.8 | 4 | 40 | 989 | 3.45 | ef90
65100 | BAIROIL | 115 | 65102 | BAIROIL | 34.5 | 2 | 65 | 7 | 3.45 | ef90
41754 | G_COULE_1418 | 230 | 41735 | GND_COULE_15 | 13.8 | 1 | 40 | 495 | 3.44 | ef0
68169 | BLACKROC | 69 | 68168 | BLACKROC | 230 | 1 | 65 | 7 | 3.44 | ef150
160308 | VAIL | 345 | 160154 | VAIL | 138 | 2 | 16 | 79 | 3.44 | ef90
41753 | G_COULE_1013 | 230 | 41732 | GND_COULE_12 | 13.8 | 1 | 40 | 495 | 3.43 | ef0
47216 | RVR RD C | 18 | 47215 | RVR RD C | 115 | 1 | 40 | 49 | 3.43 | ef90
81171 | MLE 2B3 | 230 | 81172 | MLE 25T3 | 25.2 | 3 | 50 | 10 | 3.43 | ef120
34528 | CORCORAN | 70 | 34420 | CORCORAN | 115 | 1 | 30 | 390 | 3.42 | ef0
37585 | TRCY PMP | 230 | 37582 | TRACY YG | 69 | 1 | 30 | 312 | 3.42 | ef150
37585 | TRCY PMP | 230 | 37582 | TRACY YG | 69 | 2 | 30 | 312 | 3.42 | ef150
43743 | HORIZN1 | 115 | 43740 | HORIZN | 230 | 1 | 40 | 32 | 3.42 | ef60
44124 | MCNARY_PH3 | 230 | 44105 | MCNARY_05 | 13.8 | 3 | 40 | 989 | 3.42 | ef90
46769 | ST_PAUL | 115 | 46606 | TBIO | 13.8 | 1 | 40 | 38 | 3.42 | ef90
47381 | LINDEN | 230 | 47382 | LINDEN 1 | 34.5 | 1 | 40 | 652 | 3.42 | ef150
60035 | BLISS | 138 | 60038 | BLISS 3 | 13.8 | 1 | 60 | 11 | 3.42 | ef120
60035 | BLISS | 138 | 60037 | BLISS 2 | 13.8 | 1 | 60 | 11 | 3.41 | ef120
19341 | EASTSIDE | 230 | 19342 | EASTSIDE | 69 | 1 | 19 | 4 | 3.4 | ef30
19341 | EASTSIDE | 230 | 19342 | EASTSIDE | 69 | 2 | 19 | 4 | 3.4 | ef30
44576 | LKVWAPRT SLR | 34.5 | 44577 | BULLARDP | 115 | 1 | 40 | 13 | 3.4 | ef60
50785 | SEV 230A | 230 | 50767 | SEV 13G2 | 13.8 | 2 | 50 | 10 | 3.4 | ef150
66067 | NEBO PP | 138 | 66208 | NEBO46 | 46 | 1 | 65 | 8 | 3.4 | ef90
15891 | DINOSAUR | 69 | 15223 | DINOSAUR | 230 | 1 | 15 | 80 | 3.39 | ef60
32852 | CHRISTIE | 60 | 32756 | CHRISTIE | 115 | 1 | 30 | 390 | 3.39 | ef0
65525 | ENOCH T | 138 | 65526 | ENOCH T | 12.5 | 1 | 65 | 7 | 3.39 | ef60
164300 | COPPER_VERDE | 345 | 164200 | COPPER_VERDE | 230 | 2 | 16 | 79 | 3.39 | ef150
19785 | PINPKBRB | 345 | 19062 | PINPK | 230 | 2 | 19 | 4 | 3.38 | ef30
64138 | WINN SUB | 120 | 64174 | WINN BPA | 115 | 1 | 64 | 59 | 3.38 | ef120
19785 | PINPKBRB | 345 | 19062 | PINPK | 230 | 1 | 19 | 4 | 3.37 | ef30
26085 | HOLYWDLD | 138 | 26182 | HOLYWD_F | 230 | F | 26 | 81 | 3.37 | ef150
65291 | 3MIKNOLL | 138 | 65286 | 3MIKNOLL | 46 | 1 | 65 | 7 | 3.37 | ef120
34582 | ARCO | 70 | 30935 | ARCO | 230 | 1 | 30 | 390 | 3.36 | ef0
60035 | BLISS | 138 | 60036 | BLISS 1 | 13.8 | 1 | 60 | 11 | 3.36 | ef120
15061 | RUDD | 500 | 15230 | RUDD | 230 | 1A | 15 | 80 | 3.35 | ef120
26048 | MCCULLGH | 500 | 26046 | MCCULLGH | 230 | J | 26 | 81 | 3.34 | ef60
47031 | DOUGLAS | 230 | 47029 | DOUGLAS | 115 | 1 | 40 | 46 | 3.34 | ef120
10368 | WESTMESA | 230 | 10371 | WESTMS_2 | 115 | 1 | 10 | 130 | 3.33 | ef120
10961 | TECOLOTE | 345 | 10893 | TC SUBLOW1 | 34.5 | 3 | 10 | 1010 | 3.33 | ef150
65260 | CAMP WIL | 345 | 65261 | CAMP WIL | 138 | 1 | 65 | 7 | 3.33 | ef90
70635 | LIMON1_W | 34.5 | 70625 | LIMON1 | 345 | T1 | 70 | 65 | 3.33 | ef30
17005 | BICKNELL | 345 | 17004 | BICKNELL | 230 | 1 | 17 | 3 | 3.31 | ef60
22832 | SYCAMORE | 230 | 22828 | SYCAMORE | 69 | 3 | 22 | 136 | 3.31 | ef150
33724 | LOCKEFRD | 60 | 30482 | LOCKFORD | 230 | 3 | 30 | 390 | 3.31 | ef60
43459 | RIVRGATE | 230 | 43461 | RIVRGT A | 115 | 1 | 40 | 32 | 3.31 | ef150
60064 | BOWMONT | 230 | 60065 | BOMT_138 | 138 | 1 | 60 | 11 | 3.3 | ef60
78857 | RD_NIXON | 230 | 78516 | RD_NIXON | 20 | 1 | 70 | 95 | 3.3 | ef150
14005 | WESTWING | 500 | 160310 | WESTWING | 345 | 1 | 14 | 2 | 3.29 | ef90
15134 | ROOSEVLT | 115 | 15951 | RSVLTGEN | 13.8 | 1 | 15 | 80 | 3.29 | ef30
17016 | PANTANO | 230 | 17015 | PANTANO | 115 | 1 | 17 | 3 | 3.29 | ef0
33307 | MILLBRAE | 115 | 33353 | MILLBRAE | 60 | 5 | 30 | 390 | 3.29 | ef60
36025 | SALINAS2 | 60 | 35920 | SALINAS | 115 | 2 | 30 | 390 | 3.29 | ef30
36027 | SALINAS1 | 60 | 35920 | SALINAS | 115 | 3 | 30 | 390 | 3.29 | ef30
38621 | HYATT2 | 230 | 38835 | HYATT 3 | 12.5 | 1 | 30 | 362 | 3.29 | ef90
38621 | HYATT2 | 230 | 38840 | HYATT 4 | 12.5 | 1 | 30 | 362 | 3.29 | ef90
43329 | MONITOR | 230 | 43327 | MONITOR | 59.8 | 1 | 40 | 32 | 3.29 | ef120
45152 | DIXONVLE | 69 | 45091 | DIXONVLE | 115 | 2 | 40 | 13 | 3.29 | ef0
65480 | E_JACKSN | 115 | 66822 | E_JACKSN | 69 | 1 | 65 | 415 | 3.29 | ef90
70933 | COGENTRIX_PV | 34.5 | 70937 | BLANCAPEAK | 115 | U1 | 70 | 700 | 3.29 | ef0
78853 | FRTRANGE | 230 | 78515 | FTRNG3CC | 21 | 1 | 70 | 95 | 3.29 | ef150
33724 | LOCKEFRD | 60 | 30482 | LOCKFORD | 230 | 2 | 30 | 390 | 3.28 | ef60
66187 | SKYLINE | 138 | 66374 | SKYLINE3 | 69 | 1 | 65 | 8 | 3.28 | ef150
47162 | GOLDNDAL | 69 | 40477 | GOLDNDAL | 115 | 1 | 40 | 14 | 3.27 | ef150
61286 | BTCKWIND | 138 | 61287 | BTCKWIND | 34.5 | 1 | 60 | 11 | 3.27 | ef120
18024 | PECOS | 230 | 18088 | PECOS | 138 | 1 | 18 | 18 | 3.26 | ef30
18024 | PECOS | 230 | 18088 | PECOS | 138 | 2 | 18 | 18 | 3.26 | ef30
18024 | PECOS | 230 | 18088 | PECOS | 138 | 3 | 18 | 18 | 3.26 | ef30
18024 | PECOS | 230 | 18088 | PECOS | 138 | 4 | 18 | 18 | 3.26 | ef30
30735 | METCALF | 230 | 30042 | METCALF | 500 | 12 | 30 | 390 | 3.26 | ef30
626101 | THREE RIVERS | 230 | 626001 | THREE RIVERS | 161 | 2 | 62 | 78 | 3.26 | ef0
51350 | SEV 230B | 230 | 50768 | SEV 13G3 | 13.8 | 3 | 50 | 10 | 3.25 | ef150
65730 | GREATDIV | 115 | 65731 | GREATDIV | 34.5 | 1 | 65 | 7 | 3.25 | ef60
41135 | WARNER | 230 | 41136 | WARNER | 115 | 1 | 40 | 14 | 3.24 | ef120
47827 | WHITE CK | 230 | 47813 | WHITE CK | 115 | 1 | 40 | 412 | 3.24 | ef90
73011 | AULT | 230 | 73552 | AULT | 115 | 1 | 73 | 26 | 3.24 | ef120
623211 | COLUMBS-RPLJ | 100 | 623210 | COLUMBS-RPLJ | 230 | 1 | 62 | 78 | 3.24 | ef120
623211 | COLUMBS-RPLJ | 100 | 623210 | COLUMBS-RPLJ | 230 | 2 | 62 | 78 | 3.24 | ef120
33310 | SANMATEO | 115 | 30700 | SANMATEO | 230 | 5 | 30 | 390 | 3.23 | ef60
33310 | SANMATEO | 115 | 30700 | SANMATEO | 230 | 6 | 30 | 390 | 3.23 | ef60
40095 | BELLNGHM | 230 | 40093 | BELLNGHM | 115 | 2 | 40 | 14 | 3.21 | ef60
66400 | SPAN FRK | 345 | 66405 | SPAN FRK | 138 | 1 | 65 | 7 | 3.21 | ef90
70712 | PTZLOGN2 | 34.5 | 70711 | PTZLOGN | 230 | U2 | 70 | 65 | 3.21 | ef30
17187 | HAVASU-5_6 | 13.2 | 19075 | HAVASU | 230 | 1 | 17 | 3 | 3.19 | ef0
68020 | TESORO | 13.8 | 67269 | BECK STREET | 138 | 1 | 65 | 7 | 3.19 | ef150
41200 | DRAIN | 69 | 40353 | DRAIN | 115 | 2 | 40 | 14 | 3.18 | ef60
37117 | POCKET 2 | 69 | 37014 | POCKET | 230 | T2 | 30 | 363 | 3.17 | ef120
43083 | CANEMAH | 115 | 43081 | CANEMAH | 59.8 | 1 | 40 | 32 | 3.17 | ef0
66010 | MONUMENT | 230 | 66011 | MONU PST | 230 | 1 | 65 | 7 | 3.16 | ef0
66010 | MONUMENT | 230 | 66011 | MONU PST | 230 | 2 | 65 | 7 | 3.16 | ef0
66310 | RIVRDAL | 138 | 66311 | RIVRDAL | 46 | 2 | 65 | 7 | 3.16 | ef0
10973 | EL_CABO_2A | 34.5 | 10969 | EL_CABO | 345 | 1 | 10 | 937 | 3.15 | ef150
60105 | CALDWELL | 138 | 61213 | CALDWELL | 69 | 3 | 60 | 11 | 3.15 | ef90
31300 | MENDOCNO | 60 | 31200 | MENDOCNO | 115 | 3 | 30 | 390 | 3.14 | ef150
34492 | REEDLEY | 70 | 34380 | REEDLEY | 115 | 4 | 30 | 390 | 3.14 | ef90
65554 | FORTPRCE | 69 | 65553 | FORTPRCE | 138 | 1 | 65 | 175 | 3.14 | ef0
65554 | FORTPRCE | 69 | 65553 | FORTPRCE | 138 | 2 | 65 | 175 | 3.14 | ef0
44055 | T_DALES_PH1 | 115 | 44052 | T_DALES_F1F3 | 13.8 | A | 40 | 987 | 3.13 | ef60
66813 | DRY_CK | 115 | 66814 | DRY_CK | 69 | 1 | 65 | 415 | 3.13 | ef120
69508 | TOPOFWLD | 230 | 69507 | TOPW_GE | 34.5 | 1 | 65 | 7 | 3.13 | ef30
69508 | TOPOFWLD | 230 | 69509 | TOPW_SE | 34.5 | 1 | 65 | 7 | 3.13 | ef30
41754 | G_COULE_1418 | 230 | 41738 | GND_COULE_18 | 13.8 | 1 | 40 | 495 | 3.12 | ef0
60140 | EMMETT | 138 | 61231 | EMMETT | 69 | 1 | 60 | 11 | 3.12 | ef30
66335 | SHERIDAN | 230 | 66336 | SHERIDAN | 34.5 | 1 | 65 | 7 | 3.12 | ef150
22357 | IV PFC1 | 230 | 22358 | IV PFC | 230 | 1 | 22 | 136 | 3.11 | ef30
66740 | WYOPO | 230 | 66741 | WYOPO | 34.5 | 1 | 65 | 7 | 3.11 | ef120
70265 | LOOKOUT | 115 | 70266 | LOOKOUT | 230 | T1 | 70 | 65 | 3.11 | ef150
623220 | SO HUNTLEY | 230 | 623221 | SO HUNTLEY | 69 | 1 | 62 | 78 | 3.11 | ef120
14225 | SAGUARO | 230 | 14357 | SAG.WEST | 115 | 1 | 14 | 2 | 3.1 | ef120
22357 | IV PFC1 | 230 | 22358 | IV PFC | 230 | 2 | 22 | 136 | 3.1 | ef30
67411 | TIMP | 138 | 66556 | TIMP | 46 | 1 | 65 | 7 | 3.1 | ef0
67574 | LATHAM | 34.5 | 67499 | LATHAM | 230 | 1 | 65 | 7 | 3.1 | ef0
14225 | SAGUARO | 230 | 14356 | SAG.EAST | 115 | 1 | 14 | 2 | 3.09 | ef120
26092 | TARZANA | 138 | 26093 | TARZANA | 230 | E | 26 | 81 | 3.09 | ef30
31998 | VACA-DIX | 115 | 30460 | VACA-DIX | 230 | 2 | 30 | 390 | 3.09 | ef90
14262 | ORCHRD | 230 | 84899 | ORCHRD | 69 | 1 | 14 | 2 | 3.08 | ef0
14262 | ORCHRD | 230 | 84899 | ORCHRD | 69 | 2 | 14 | 2 | 3.08 | ef0
41754 | G_COULE_1418 | 230 | 41736 | GND_COULE_16 | 13.8 | 1 | 40 | 495 | 3.08 | ef0
65193 | BONANZA | 345 | 65192 | BONANZA | 138 | 1 | 65 | 175 | 3.08 | ef30
65193 | BONANZA | 345 | 65192 | BONANZA | 138 | 2 | 65 | 175 | 3.08 | ef30
70580 | PLNENDG1_1 | 13.8 | 70570 | PLNENDSS | 230 | U1 | 70 | 65 | 3.08 | ef120
70587 | PLNENDG1_2 | 13.8 | 70570 | PLNENDSS | 230 | U2 | 70 | 65 | 3.08 | ef120
406360 | CONNLEY_LANE | 115 | 406361 | CONNLEY_LANE | 34.5 | 1 | 40 | 1474 | 3.08 | ef120
45005 | ALTURAS | 69 | 45007 | ALTURAS | 115 | 1 | 40 | 13 | 3.07 | ef150
14104 | PNPK E | 345 | 14260 | PPAPS C | 230 | 1 | 14 | 2 | 3.06 | ef60
33151 | FOSTER W | 12.47 | 30535 | TIDEWATR | 230 | 1 | 30 | 360 | 3.06 | ef150
33151 | FOSTER W | 12.47 | 30535 | TIDEWATR | 230 | 2 | 30 | 360 | 3.06 | ef150
65957 | MATHNTON | 46 | 65953 | MATHNTON | 138 | 1 | 65 | 7 | 3.06 | ef30
22652 | PENSQTOS | 230 | 22648 | PENSQTOS | 138 | 1 | 22 | 136 | 3.05 | ef60
47827 | WHITE CK | 230 | 47902 | WHTCK 1 | 34.5 | 1 | 40 | 412 | 3.05 | ef90
47827 | WHITE CK | 230 | 47903 | WHITE_CK_2 | 34.5 | 2 | 40 | 412 | 3.05 | ef90
19026 | HOOVERA6 | 16.5 | 19029 | HOVRA5A6 | 230 | 1 | 19 | 50 | 3.04 | ef60
38490 | WAL69-N | 69 | 38400 | WALNT | 230 | 1 | 30 | 337 | 3.04 | ef120
38491 | WAL69-S | 69 | 38400 | WALNT | 230 | 1 | 30 | 337 | 3.04 | ef120
65205 | BOUNTIFL | 138 | 68800 | BOUNTIF2 | 46 | 1 | 65 | 8 | 3.04 | ef60
37122 | LAKE 2 | 69 | 37012 | LAKE | 230 | T2 | 30 | 363 | 3.03 | ef120
40670 | LONGVIEW_S | 230 | 40669 | LONGVIEW_S | 115 | 3 | 40 | 14 | 3.03 | ef30
40671 | LONGVIEW_M | 230 | 40770 | LONGVIEW_N | 115 | 4 | 40 | 14 | 3.03 | ef30
45109 | FRY | 115 | 45111 | FRY | 230 | 2 | 40 | 13 | 3.03 | ef120
160121 | IRVMID3 | 138 | 16204 | IRVNGTN | 138 | 1 | 16 | 79 | 3.03 | ef120
14106 | PNPK C | 345 | 14261 | PPAPS E | 230 | 3 | 14 | 2 | 3.02 | ef60
22844 | TALEGA | 230 | 22840 | TALEGA | 138 | 4 | 22 | 136 | 3.02 | ef120
41353 | MCNRY S3 | 230 | 40717 | MCNARY1 | 115 | 9 | 40 | 14 | 3.02 | ef90
79049 | MONTROSE | 345 | 79048 | MONTROSE | 115 | 1 | 73 | 73 | 3.02 | ef120
37002 | CAMPBELL | 230 | 37303 | CAMPBEL1 | 13.8 | T1 | 30 | 363 | 3.01 | ef120
66396 | GRAPH_LS | 34.5 | 66397 | GRAPH_HS | 138 | 1 | 65 | 7 | 3.01 | ef30
80081 | MLE 2B1 | 230 | 51205 | MLE 25T1 | 25.2 | 1 | 50 | 10 | 3.01 | ef120
43744 | HORIZN2 | 115 | 43740 | HORIZN | 230 | 2 | 40 | 32 | 3 | ef60
65690 | GRACE | 161 | 65695 | GRACE | 138 | 1 | 65 | 7 | 3 | ef150
35642 | MTCALF D | 115 | 30735 | METCALF | 230 | 1 | 30 | 390 | 2.98 | ef150
44127 | MCNARY_PH5 | 230 | 44109 | MCNARY_09 | 13.8 | 5 | 40 | 989 | 2.97 | ef90
34914 | KERN PW1 | 70 | 34752 | KERN PWR | 115 | 1 | 30 | 390 | 2.95 | ef90
34918 | KERN PW2 | 70 | 34752 | KERN PWR | 115 | 1 | 30 | 390 | 2.95 | ef90
40909 | SACHEEN | 230 | 40907 | SACHEEN | 115 | 1 | 40 | 14 | 2.95 | ef0
44127 | MCNARY_PH5 | 230 | 44111 | MCNARY_11 | 13.8 | 6 | 40 | 989 | 2.95 | ef90
18010 | CLARK E | 230 | 18144 | CL 6907 | 69 | 1 | 18 | 18 | 2.94 | ef150
65745 | HALE | 138 | 65746 | HALE | 46 | 1 | 65 | 7 | 2.94 | ef150
37001 | CAMINO S | 230 | 37301 | CAMINO 1 | 13.8 | T1 | 30 | 363 | 2.92 | ef90
44873 | EVRGNBIO | 69 | 44874 | EVRGNBIO | 13.8 | 1 | 40 | 653 | 2.91 | ef30
73211 | WELD LM | 115 | 73212 | WELD LM | 230 | 1 | 73 | 26 | 2.91 | ef150
60105 | CALDWELL | 138 | 61213 | CALDWELL | 69 | 1 | 60 | 11 | 2.9 | ef90
44059 | T_DALES_PH5 | 230 | 44047 | T_DALES_1314 | 13.8 | 7 | 40 | 987 | 2.89 | ef30
19003 | DAVISG3 | 13.6 | 19022 | DAVIS | 230 | 1 | 19 | 50 | 2.87 | ef120
34201 | TEMBLORD | 12.47 | 34794 | TEMBLOR | 115 | 1 | 30 | 390 | 2.87 | ef90
37524 | SUTTER | 230 | 37521 | SUTTER1 | 18 | 1 | 30 | 350 | 2.87 | ef120
70585 | PLNENDG2_1 | 13.8 | 70570 | PLNENDSS | 230 | U3 | 70 | 65 | 2.87 | ef120
70586 | PLNENDG2_2 | 13.8 | 70570 | PLNENDSS | 230 | U4 | 70 | 65 | 2.87 | ef120
33822 | TIGR CRK | 11 | 30486 | TIGR CKM | 230 | 1 | 30 | 390 | 2.86 | ef60
43745 | HORIZN3 | 115 | 43740 | HORIZN | 230 | 3 | 40 | 32 | 2.86 | ef60
164300 | COPPER_VERDE | 345 | 164200 | COPPER_VERDE | 230 | 1 | 16 | 79 | 2.86 | ef150
37125 | NATOMAS2 | 69 | 37021 | NATOMAS | 230 | T2 | 30 | 363 | 2.85 | ef30
44128 | MCNARY_PH6 | 115 | 44113 | MCNARY_13 | 13.8 | 7 | 40 | 989 | 2.85 | ef120
18032 | MAGNOLIA | 230 | 18033 | MAGNOLIA | 138 | 1 | 18 | 18 | 2.84 | ef60
18032 | MAGNOLIA | 230 | 18033 | MAGNOLIA | 138 | 1 | 18 | 18 | 2.84 | ef60
41754 | G_COULE_1418 | 230 | 41734 | GND_COULE_14 | 13.8 | 1 | 40 | 495 | 2.84 | ef0
41754 | G_COULE_1418 | 230 | 41737 | GND_COULE_17 | 13.8 | 1 | 40 | 495 | 2.84 | ef0
60030 | BLACKFT | 161 | 60031 | BLACKFT | 138 | 1 | 60 | 11 | 2.83 | ef0
631005 | FTPK-W3 | 69 | 631004 | FTPK-W1A | 13.8 | 1 | 63 | 43 | 2.83 | ef30
60394 | DANSKIN | 230 | 60390 | DANSKIN | 138 | 1 | 60 | 11 | 2.82 | ef150
15611 | ORME RS | 69 | 15208 | ORME | 230 | 3 | 15 | 80 | 2.81 | ef60
34776 | TAFT | 115 | 34860 | TAFT A | 70 | 2 | 30 | 390 | 2.81 | ef0
35882 | MEC CTG2 | 18 | 30741 | CAL MEC | 230 | 1 | 30 | 360 | 2.81 | ef120
47861 | S HRLBRT | 230 | 47456 | S_HRLBRT_1 | 34.5 | 1 | 40 | 492 | 2.81 | ef60
47861 | S HRLBRT | 230 | 47459 | S_HRLBRT_2 | 34.5 | 2 | 40 | 492 | 2.81 | ef60
65365 | COTTONWD | 138 | 65366 | COTTONWD | 46 | 1 | 65 | 7 | 2.81 | ef60
65100 | BAIROIL | 115 | 65102 | BAIROIL | 34.5 | 1 | 65 | 7 | 2.8 | ef90
66837 | HOPER_SPRING | 138 | 66838 | HOPER_SPRING | 115 | 1 | 65 | 415 | 2.8 | ef30
78857 | RD_NIXON | 230 | 78525 | NIXONCT1 | 12.5 | 1 | 70 | 95 | 2.8 | ef150
78857 | RD_NIXON | 230 | 78526 | NIXONCT2 | 12.5 | 1 | 70 | 95 | 2.8 | ef150
14235 | GILABEND | 230 | 84419 | GILABD W | 69 | 1 | 14 | 2 | 2.79 | ef30
22844 | TALEGA | 230 | 23604 | TALEGA B1 | 17.5 | 2 | 22 | 136 | 2.79 | ef120
38440 | WEC115 | 115 | 38572 | WEC3-ST | 13.8 | 1 | 30 | 337 | 2.79 | ef120
22844 | TALEGA | 230 | 23601 | TALEGA A1 | 17.5 | 1 | 22 | 136 | 2.78 | ef120
35121 | NEWARK E | 115 | 30630 | NEWARK D | 230 | 7 | 30 | 390 | 2.78 | ef30
46734 | LAGRND | 115 | 46732 | LAGRND1 | 6.6 | 1 | 40 | 38 | 2.78 | ef0
18026 | AVERA | 230 | 18093 | AVERA | 138 | 1 | 18 | 18 | 2.77 | ef60
22886 | SUNCREST | 230 | 22888 | SNCRSMP1 | 500 | 1 | 22 | 136 | 2.77 | ef120
22886 | SUNCREST | 230 | 22889 | SNCRSMP2 | 500 | 1 | 22 | 136 | 2.77 | ef120
33310 | SANMATEO | 115 | 30700 | SANMATEO | 230 | 7 | 30 | 390 | 2.77 | ef60
35881 | MEC CTG1 | 18 | 30741 | CAL MEC | 230 | 1 | 30 | 360 | 2.77 | ef120
37640 | TRINITY | 230 | 37590 | TRINTY12 | 13.8 | 1 | 30 | 312 | 2.77 | ef150
35883 | MEC STG1 | 18 | 30741 | CAL MEC | 230 | 1 | 30 | 360 | 2.76 | ef120
36378 | DIVIDE | 70 | 36268 | DIVVIDE | 115 | 2 | 30 | 390 | 2.76 | ef0
65425 | DAVEJOHN | 115 | 65430 | DAVEJON1 | 13.8 | 1 | 65 | 7 | 2.76 | ef150
37524 | SUTTER | 230 | 37523 | SUTTER3 | 18 | 3 | 30 | 350 | 2.75 | ef120
70108 | CHEROKEE_S | 115 | 70107 | CHEROKEE | 230 | T1 | 70 | 65 | 2.75 | ef60
31556 | TRINITY | 60 | 31452 | TRINITY | 115 | 1 | 30 | 390 | 2.74 | ef0
37524 | SUTTER | 230 | 37522 | SUTTER2 | 18 | 2 | 30 | 350 | 2.74 | ef120
41753 | G_COULE_1013 | 230 | 41733 | GND_COULE_13 | 13.8 | 1 | 40 | 495 | 2.73 | ef0
10970 | EL_CABO_1A | 34.5 | 10969 | EL_CABO | 345 | 1 | 10 | 937 | 2.72 | ef150
11037 | CALIENTE | 115 | 11038 | CALIENTE | 345 | 1 | 11 | 125 | 2.72 | ef120
43541 | ST MARYS | 230 | 43737 | STMARYSC | 115 | 1 | 40 | 32 | 2.72 | ef120
65785 | HONEYVIL | 138 | 65786 | HONEYVIL | 46 | 1 | 65 | 7 | 2.72 | ef60
70265 | LOOKOUT | 115 | 70266 | LOOKOUT | 230 | T2 | 70 | 65 | 2.72 | ef150
78076 | DIXON CK | 115 | 78075 | DIXON CK | 230 | 1 | 70 | 93 | 2.72 | ef120
13601 | BV_POI_3-T1 | 345 | 13606 | BEKW_COLLEC | 34.5 | 1 | 10 | 1010 | 2.71 | ef60
22832 | SYCAMORE | 230 | 22828 | SYCAMORE | 69 | 1 | 22 | 136 | 2.71 | ef150
36378 | DIVIDE | 70 | 36268 | DIVVIDE | 115 | 1 | 30 | 390 | 2.71 | ef0
14218 | MEADOWBK | 230 | 84063 | MEADOWBN | 69 | 1 | 14 | 2 | 2.7 | ef150
19989 | WHTHLS2_HV | 345 | 19988 | WHTHLS2_MV2 | 34.5 | 1 | 19 | 451 | 2.7 | ef30
65105 | BAR-X | 230 | 65106 | BAR-X | 34.5 | 1 | 65 | 7 | 2.7 | ef0
70110 | CHEROKEE_N | 115 | 70107 | CHEROKEE | 230 | T2 | 70 | 65 | 2.7 | ef60
50459 | KIT 287E | 287 | 51073 | KIT 13V3 | 13.2 | 3 | 50 | 201 | 2.69 | ef0
65695 | GRACE | 138 | 65705 | GRACE G3 | 6.6 | 1 | 65 | 7 | 2.69 | ef90
14246 | RACEWAY | 230 | 84111 | RACEWAY | 69 | 1 | 14 | 2 | 2.68 | ef0
31998 | VACA-DIX | 115 | 30460 | VACA-DIX | 230 | 3 | 30 | 390 | 2.68 | ef90
31998 | VACA-DIX | 115 | 30460 | VACA-DIX | 230 | 4 | 30 | 390 | 2.68 | ef90
50459 | KIT 287E | 287 | 51074 | KIT 13V4 | 13.2 | 4 | 50 | 201 | 2.66 | ef0
50459 | KIT 287E | 287 | 51075 | KIT 13V5 | 13.2 | 5 | 50 | 201 | 2.66 | ef0
66250 | PT ROCKS | 230 | 66251 | PT ROCKS | 34.5 | 1 | 65 | 7 | 2.66 | ef0
60407 | MTNAIR W | 230 | 60408 | MTNAIRW1 | 34.5 | 1 | 60 | 607 | 2.65 | ef120
19316 | SOPOINT | 230 | 19319 | SOPOINT3 | 18 | 3 | 19 | 4 | 2.64 | ef60
50459 | KIT 287E | 287 | 51071 | KIT 13V1 | 13.2 | 1 | 50 | 201 | 2.64 | ef0
22652 | PENSQTOS | 230 | 22644 | PENSQTOS | 69 | 2 | 22 | 136 | 2.62 | ef60
36985 | KPH3_11 | 230 | 36984 | KIRKWD 3 | 13.8 | 1 | 30 | 935 | 2.62 | ef90
50456 | SKA 287 | 287 | 50446 | SKA 138 | 138 | 6 | 50 | 10 | 2.62 | ef60
73531 | LINCOLNT | 230 | 73533 | LINCOLN2 | 13.8 | 1 | 73 | 73 | 2.62 | ef120
44057 | T_DALES_PH3 | 230 | 44043 | T_DALES_0506 | 13.8 | 3 | 40 | 987 | 2.61 | ef30
46817 | ROCKIS21 | 115 | 46826 | ROCKI T2 | 100 | 2 | 40 | 36 | 2.61 | ef120
11060 | DIABLO | 115 | 11061 | DIABLO | 345 | 3 | 11 | 125 | 2.6 | ef120
34576 | KNGLOBUS | 70 | 34419 | KINGSBURGE | 115 | 2 | 30 | 390 | 2.6 | ef0
45130 | COVE 69 | 69 | 45128 | COVE 230 | 230 | 2 | 40 | 13 | 2.6 | ef0
65557 | ARROWHEAD | 230 | 65558 | ARROWHEAD | 34.5 | 1 | 65 | 7 | 2.6 | ef150
65557 | ARROWHEAD | 230 | 65559 | ARROWHEAD2 | 34.5 | 2 | 65 | 7 | 2.6 | ef150
46818 | ROCKIS22 | 115 | 46828 | ROCKI T3 | 100 | 3 | 40 | 36 | 2.58 | ef120
46818 | ROCKIS22 | 115 | 46836 | ROCKI T4 | 100 | 4 | 40 | 36 | 2.58 | ef120
67147 | GARLAND1 | 34.5 | 65620 | GARLAND | 230 | 1 | 65 | 7 | 2.57 | ef90
73531 | LINCOLNT | 230 | 73532 | LINCOLN1 | 13.8 | 1 | 73 | 73 | 2.57 | ef120
26085 | HOLYWDLD | 138 | 26082 | HOLYWD_E | 230 | E | 26 | 81 | 2.56 | ef0
31255 | LAKEVLLE | 115 | 30435 | LAKEVILE | 230 | 1 | 30 | 390 | 2.56 | ef120
31255 | LAKEVLLE | 115 | 30435 | LAKEVILE | 230 | 2 | 30 | 390 | 2.56 | ef120
37111 | LAKE 1 | 69 | 37012 | LAKE | 230 | T1 | 30 | 363 | 2.56 | ef120
65365 | COTTONWD | 138 | 65366 | COTTONWD | 46 | 2 | 65 | 7 | 2.56 | ef60
30921 | TOPAZA | 230 | 36427 | TOPAZCA | 34.5 | 1 | 30 | 360 | 2.55 | ef90
30922 | TOPAZB | 230 | 36428 | TOPAZCB | 34.5 | 1 | 30 | 360 | 2.55 | ef90
38205 | PARKER_2 | 69 | 38202 | PARKER2M | 230 | 1 | 30 | 334 | 2.55 | ef30
46817 | ROCKIS21 | 115 | 46824 | ROCKI T1 | 100 | 1 | 40 | 36 | 2.53 | ef120
67380 | SOUTH MT | 138 | 67369 | SO MTN 2 | 12.5 | 1 | 65 | 7 | 2.53 | ef90
18022 | NWEST | 230 | 18084 | NWEST | 138 | 1 | 18 | 18 | 2.52 | ef120
18022 | NWEST | 230 | 18084 | NWEST | 138 | 2 | 18 | 18 | 2.52 | ef120
26070 | CNTURY1 | 287 | 26069 | CNTURY | 138 | F | 26 | 81 | 2.52 | ef60
66351 | SIGURD | 46 | 66350 | SIGURD | 138 | 1 | 65 | 7 | 2.51 | ef60
70231 | HOPKINS | 115 | 70232 | HOPKINS | 230 | T2 | 70 | 65 | 2.51 | ef60
70231 | HOPKINS | 115 | 70232 | HOPKINS | 230 | T3 | 70 | 65 | 2.51 | ef60
22844 | TALEGA | 230 | 22840 | TALEGA | 138 | 2 | 22 | 136 | 2.5 | ef120
42116 | SAWMILL | 115 | 42117 | SAWMILL | 13.8 | 1 | 40 | 30 | 2.5 | ef150
47831 | HCAYON# | 230 | 47970 | HCAYN 1 | 34.5 | 1 | 40 | 937 | 2.5 | ef150
66266 | RAVEN | 230 | 66267 | RAVEN | 34.5 | 1 | 65 | 7 | 2.5 | ef60
70147 | CHEROKEE7 | 18 | 70108 | CHEROKEE_S | 115 | U7 | 70 | 65 | 2.5 | ef90
14001 | FOURCORN | 500 | 14915 | FCNGN5CC | 22 | 1 | 14 | 2 | 2.49 | ef60
18011 | CLARK W | 230 | 18145 | CL 6911 | 69 | 1 | 18 | 18 | 2.49 | ef150
50189 | WHY 2B2 | 230 | 51383 | WHY 25B20 | 25.2 | 2 | 50 | 10 | 2.49 | ef30
54187 | BEDDING1 | 240 | 58187 | CECGT | 18 | T1 | 54 | 76 | 2.49 | ef150
19012 | MEAD S | 230 | 26051 | MEAD | 287 | M | 19 | 4 | 2.48 | ef60
22356 | IMPRLVLY | 230 | 22362 | IV BK82 MP | 500 | 1 | 22 | 200 | 2.48 | ef150
22356 | IMPRLVLY | 230 | 22911 | IV BK81 MP | 500 | 1 | 22 | 200 | 2.48 | ef150
36983 | KPH2_10 | 230 | 36982 | KIRKWD 2 | 13.8 | 1 | 30 | 935 | 2.48 | ef90
14233 | WPHXAPSS | 230 | 14951 | WPHX CC1 | 13.8 | 1 | 14 | 2 | 2.47 | ef60
60370 | WEISER | 138 | 61081 | WEISER | 69 | 1 | 60 | 11 | 2.47 | ef60
45112 | CLRWATR1 | 6.9 | 45114 | CLRWATR1 | 115 | 1 | 40 | 13 | 2.46 | ef120
189043 | GAMEBIRD | 230 | 189020 | GAMEBIRD | 138 | 1 | 24 | 250 | 2.46 | ef30
22356 | IMPRLVLY | 230 | 22361 | IV BK80 MP | 500 | 1 | 22 | 200 | 2.45 | ef150
65220 | BRIDGER | 230 | 65385 | BRIDGER | 345 | 1 | 65 | 7 | 2.45 | ef60
65220 | BRIDGER | 230 | 65385 | BRIDGER | 345 | 2 | 65 | 7 | 2.45 | ef60
66266 | RAVEN | 230 | 66267 | RAVEN | 34.5 | 2 | 65 | 7 | 2.45 | ef60
15617 | KNOX | 69 | 15219 | KNOX | 230 | 2 | 15 | 80 | 2.43 | ef30
44057 | T_DALES_PH3 | 230 | 44044 | T_DALES_0708 | 13.8 | 4 | 40 | 987 | 2.43 | ef30
48524 | BOULDER | 230 | 48520 | BOULDERW | 115 | 1 | 40 | 29 | 2.43 | ef90
15610 | CORBELRS | 69 | 15205 | CORBELL | 230 | 4 | 15 | 80 | 2.42 | ef120
46893 | RI NORTH | 13.8 | 46894 | RI NORTH | 115 | 1 | 40 | 36 | 2.42 | ef120
46895 | RI SOUTH | 13.8 | 46896 | RI SOUTH | 115 | 1 | 40 | 36 | 2.41 | ef120
22504 | MISSION | 230 | 22496 | MISSION | 69 | 1 | 22 | 136 | 2.4 | ef60
38440 | WEC115 | 115 | 38570 | WEC1-CT | 13.8 | 1 | 30 | 337 | 2.4 | ef120
38250 | PARKER | 69 | 38210 | PARKER1M | 230 | 1 | 30 | 334 | 2.39 | ef30
36981 | KPH1_9 | 230 | 36980 | KIRKWD 1 | 13.8 | 1 | 30 | 935 | 2.38 | ef90
44058 | T_DALES_PH4 | 230 | 44045 | T_DALES_0910 | 13.8 | 5 | 40 | 987 | 2.38 | ef30
66570 | TREASTON | 138 | 66565 | TREASTON | 230 | 1 | 65 | 7 | 2.38 | ef120
14217 | LONEPEAK | 230 | 84255 | LONEPK E | 69 | 1 | 14 | 2 | 2.37 | ef90
26102 | VALLEY | 138 | 26103 | VALLEY | 230 | F | 26 | 81 | 2.37 | ef30
44058 | T_DALES_PH4 | 230 | 44046 | T_DALES_1112 | 13.8 | 6 | 40 | 987 | 2.37 | ef30
14006 | YAVAPAI | 500 | 14234 | YAVAPAI | 230 | 2 | 14 | 2 | 2.36 | ef30
73009 | ARCHER | 230 | 73008 | ARCHER | 115 | 1 | 73 | 26 | 2.36 | ef30
19321 | NEWPORT | 230 | 19340 | NEWPORTX | 69 | 1 | 19 | 4 | 2.35 | ef120
19321 | NEWPORT | 230 | 19340 | NEWPORTX | 69 | 2 | 19 | 4 | 2.35 | ef120
45109 | FRY | 115 | 45111 | FRY | 230 | 1 | 40 | 13 | 2.35 | ef120
48524 | BOULDER | 230 | 48522 | BOULDERE | 115 | 2 | 40 | 29 | 2.35 | ef90
65110 | BARNEY | 138 | 65115 | BARNEY | 44.3 | 1 | 65 | 7 | 2.35 | ef120
60360 | US12_A | 138 | 60361 | U SAMN 1 | 6.9 | 1 | 60 | 11 | 2.34 | ef90
19316 | SOPOINT | 230 | 19317 | SOPOINT1 | 18 | 1 | 19 | 4 | 2.33 | ef60
60360 | US12_A | 138 | 60362 | U SAMN 2 | 6.9 | 1 | 60 | 11 | 2.33 | ef90
160122 | IRVMID4 | 138 | 16204 | IRVNGTN | 138 | 1 | 16 | 79 | 2.33 | ef120
45026 | BIOMASS | 13.8 | 45028 | BIOMASS | 115 | 1 | 40 | 13 | 2.32 | ef150
79034 | GRANDJCT | 115 | 79035 | GRANDJCT | 138 | T2 | 70 | 65 | 2.32 | ef120
22982 | IV GEN1 CTG2 | 18 | 22984 | IV GEN1 230 | 230 | 1 | 22 | 136 | 2.31 | ef150
22983 | IV GEN1 CTG3 | 18 | 22984 | IV GEN1 230 | 230 | 1 | 22 | 136 | 2.31 | ef150
30528 | DEC PTSG | 230 | 33108 | DEC CTG1 | 18 | 1 | 30 | 360 | 2.31 | ef60
31422 | GEYSER17 | 13.8 | 30427 | GEYSR17 | 230 | 1 | 30 | 360 | 2.31 | ef0
65320 | CHAPPELC | 230 | 65321 | CHAPPELC | 69 | 1 | 65 | 7 | 2.31 | ef60
66280 | REDBUTTE | 345 | 65315 | CENTRAL | 138 | 1 | 65 | 7 | 2.31 | ef60
66280 | REDBUTTE | 345 | 65315 | CENTRAL | 138 | 2 | 65 | 7 | 2.31 | ef60
36035 | DEL MNTE | 60 | 35929 | DEL MNTE | 115 | 4 | 30 | 390 | 2.3 | ef30
36035 | DEL MNTE | 60 | 35929 | DEL MNTE | 115 | 5 | 30 | 390 | 2.3 | ef30
66245 | PLATTE | 115 | 66240 | PLATTE | 230 | 1 | 65 | 7 | 2.3 | ef60
406365 | ROCK_GARDEN | 115 | 406366 | ROCK_GARDEN | 34.5 | 1 | 40 | 1474 | 2.3 | ef150
30300 | TABLE MTN D | 230 | 30301 | TBL MT2M | 230 | 1 | 30 | 390 | 2.28 | ef120
13602 | SUB_BEJN | 345 | 13604 | BEJN2_COLLEC | 34.5 | 1 | 10 | 1010 | 2.27 | ef60
13602 | SUB_BEJN | 345 | 13605 | BEJN1_COLLEC | 34.5 | 1 | 10 | 1010 | 2.27 | ef60
15610 | CORBELRS | 69 | 15205 | CORBELL | 230 | 2 | 15 | 80 | 2.27 | ef120
15610 | CORBELRS | 69 | 15205 | CORBELL | 230 | 3 | 15 | 80 | 2.27 | ef120
37592 | KE_JBUS | 230 | 37505 | KESWICK | 115 | 1 | 30 | 312 | 2.27 | ef0
37592 | KE_JBUS | 230 | 37505 | KESWICK | 115 | 2 | 30 | 312 | 2.27 | ef0
37592 | KE_JBUS | 230 | 37505 | KESWICK | 115 | 3 | 30 | 312 | 2.27 | ef0
50031 | KI2 230 | 230 | 51804 | KI2 25A | 25.2 | 4 | 50 | 10 | 2.27 | ef30
50031 | KI2 230 | 230 | 51804 | KI2 25A | 25.2 | 5 | 50 | 10 | 2.27 | ef30
67224 | MAGNA 2 | 12.5 | 67222 | MAGNA | 138 | 1 | 65 | 7 | 2.27 | ef60
10292 | SAN_JUAN | 345 | 10289 | SAN_JUAN | 69 | 1 | 10 | 130 | 2.26 | ef0
60332 | SWNFL PP | 138 | 60331 | SWANFALL | 6.9 | 1 | 60 | 11 | 2.26 | ef0
32654 | TULUCAY | 60 | 30440 | TULUCAY | 230 | 1 | 30 | 390 | 2.25 | ef0
32654 | TULUCAY | 60 | 30440 | TULUCAY | 230 | 3 | 30 | 390 | 2.25 | ef0
65510 | EMERY | 345 | 65515 | EMERY | 138 | 1 | 65 | 7 | 2.25 | ef150
21279 | CVSUB92 | 92 | 21007 | CVSUB230 | 230 | 1 | 21 | 16 | 2.24 | ef120
80080 | WHY 2B3 | 230 | 51385 | WHY 25B10 | 25.2 | 3 | 50 | 10 | 2.24 | ef30
160308 | VAIL | 345 | 160154 | VAIL | 138 | 1 | 16 | 79 | 2.24 | ef90
14201 | BUCKEYE | 230 | 84409 | BUCKEYE | 69 | 1 | 14 | 2 | 2.23 | ef90
17188 | WADDEL-2_3 | 13.8 | 19208 | N.WADDEL | 230 | 1 | 17 | 3 | 2.23 | ef0
17189 | WADDEL-6_7 | 13.8 | 19208 | N.WADDEL | 230 | 1 | 17 | 3 | 2.23 | ef0
15614 | THUNDRST | 69 | 15216 | THUNDRST | 230 | 3 | 15 | 80 | 2.22 | ef0
35105 | EASTSHRE | 115 | 30560 | E. SHORE | 230 | 1 | 30 | 390 | 2.22 | ef150
60130 | DRAM | 230 | 61223 | DRAM | 138 | 1 | 60 | 11 | 2.22 | ef120
12101 | GLADSTON | 230 | 12100 | GLADSTON | 115 | 1 | 10 | 127 | 2.21 | ef90
18010 | CLARK E | 230 | 18143 | CL 6904 | 69 | 1 | 18 | 18 | 2.21 | ef150
60130 | DRAM | 230 | 61223 | DRAM | 138 | 2 | 60 | 11 | 2.21 | ef120
67380 | SOUTH MT | 138 | 67368 | SO MTN 1 | 12.5 | 1 | 65 | 7 | 2.21 | ef90
12101 | GLADSTON | 230 | 12100 | GLADSTON | 115 | 2 | 10 | 127 | 2.2 | ef90
65765 | HILAND | 138 | 65767 | HILAND | 12.5 | 1 | 65 | 7 | 2.2 | ef150
66050 | NAUGHTON | 230 | 67263 | NAUGHT10 | 138 | 1 | 65 | 7 | 2.19 | ef60
67312 | PORTROCK | 138 | 67313 | PORTROCK 1 | 12.5 | 1 | 65 | 7 | 2.19 | ef60
69792 | COVMTN II_LS | 34.5 | 69791 | COVE MTN II | 138 | 1 | 65 | 7 | 2.19 | ef0
11060 | DIABLO | 115 | 11061 | DIABLO | 345 | 1 | 11 | 125 | 2.18 | ef120
11267 | PICANTE | 115 | 11266 | PICANTE | 345 | 1 | 11 | 125 | 2.18 | ef120
34661 | Q877PH12C1 | 34.5 | 30903 | Q877PH12 | 230 | 1 | 30 | 360 | 2.18 | ef0
65220 | BRIDGER | 230 | 65385 | BRIDGER | 345 | 3 | 65 | 7 | 2.18 | ef60
15011 | KYRENE | 500 | 15207 | KYR-EAST | 230 | 8 | 15 | 80 | 2.17 | ef0
19316 | SOPOINT | 230 | 19318 | SOPOINT2 | 18 | 2 | 19 | 4 | 2.17 | ef60
22652 | PENSQTOS | 230 | 22644 | PENSQTOS | 69 | 1 | 22 | 136 | 2.17 | ef60
66050 | NAUGHTON | 230 | 67262 | NAUGHT 8 | 138 | 2 | 65 | 7 | 2.17 | ef30
70550 | W.CANON | 115 | 73551 | W CANON | 230 | T1 | 70 | 66 | 2.17 | ef150
621000 | ANACONDA | 230 | 621033 | ANACONDA | 69 | 1 | 62 | 78 | 2.17 | ef30
65735 | GREENCA | 138 | 65736 | GREENCA | 46 | 1 | 65 | 7 | 2.16 | ef120
43193 | FARADAY | 115 | 43191 | FARADAY | 59.8 | 1 | 40 | 32 | 2.15 | ef120
15614 | THUNDRST | 69 | 15216 | THUNDRST | 230 | 4 | 15 | 80 | 2.14 | ef0
35643 | MTCALF E | 115 | 30735 | METCALF | 230 | 3 | 30 | 390 | 2.14 | ef150
65510 | EMERY | 345 | 65515 | EMERY | 138 | 2 | 65 | 7 | 2.13 | ef150
11080 | HIDALGO | 345 | 13007 | HIDALGO | 115 | 1 | 11 | 125 | 2.11 | ef30
11080 | HIDALGO | 345 | 13007 | HIDALGO | 115 | 2 | 11 | 125 | 2.11 | ef30
65735 | GREENCA | 138 | 65736 | GREENCA | 46 | 2 | 65 | 7 | 2.11 | ef120
14274 | OCO2 | 230 | 14928 | OCOGT5 | 13.8 | 1 | 14 | 2 | 2.1 | ef120
18020 | IRONMTN | 230 | 18072 | IRONMTN | 138 | 1 | 18 | 18 | 2.1 | ef90
18020 | IRONMTN | 230 | 18072 | IRONMTN | 138 | 2 | 18 | 18 | 2.1 | ef90
22609 | OTAYMESA | 230 | 22607 | OTAYMST1 | 16 | 1 | 22 | 136 | 2.1 | ef150
30250 | CARIBOU | 230 | 30255 | CARBOU M | 230 | 11 | 30 | 390 | 2.1 | ef30
31788 | ROCK CK2 | 13.8 | 30270 | ROCKCK 2 | 230 | 1 | 30 | 390 | 2.1 | ef0
19038 | MEAD | 500 | 19011 | MEAD N | 230 | 2 | 19 | 4 | 2.09 | ef120
14204 | CHOLLA | 230 | 84703 | CHOLLA2 | 69 | 1 | 14 | 2 | 2.08 | ef30
72140 | KEOTA | 345 | 72141 | KEOTA | 115 | 1 | 73 | 73 | 2.07 | ef0
45130 | COVE 69 | 69 | 45128 | COVE 230 | 230 | 1 | 40 | 13 | 2.06 | ef0
72140 | KEOTA | 345 | 72141 | KEOTA | 115 | 2 | 73 | 73 | 2.06 | ef0
26072 | CNTURYLD | 230 | 26508 | CEN BDUM | 34.5 | B | 26 | 81 | 2.05 | ef150
33204 | POTRERO | 115 | 30698 | POTRERO | 230 | 1 | 30 | 390 | 2.05 | ef90
26072 | CNTURYLD | 230 | 26509 | CEN DDUM | 34.5 | D | 26 | 81 | 2.04 | ef150
70448 | VALMONT6 | 13.8 | 70444 | VALMONT | 115 | U6 | 70 | 65 | 2.02 | ef120
18017 | TOLSON | 230 | 18061 | TOLSON | 138 | 1 | 18 | 18 | 2.01 | ef150
13613 | GRADYNM | 345 | 13614 | GRADYNM11 | 34.5 | 1 | 10 | 1010 | 2 | ef60
13613 | GRADYNM | 345 | 13615 | GRADYNM22 | 34.5 | 1 | 10 | 1010 | 2 | ef60
20470 | SIS-230 | 230 | 20154 | SIS-161 | 161 | 1 | 20 | 111 | 2 | ef120
20470 | SIS-230 | 230 | 20154 | SIS-161 | 161 | 2 | 20 | 111 | 2 | ef120
66315 | ROCKSPGS | 230 | 66316 | ROCKSPGS | 34.5 | 2 | 65 | 7 | 2 | ef60
34200 | ORO LOMA | 70 | 34162 | ORO LOMA | 115 | 2 | 30 | 390 | 1.99 | ef30
70188 | FTLUP1-2 | 13.8 | 70191 | FTLUPTON | 115 | U1 | 70 | 65 | 1.99 | ef0
14234 | YAVAPAI | 230 | 84650 | YPLY | 69 | 1 | 14 | 2 | 1.98 | ef30
15611 | ORME RS | 69 | 15208 | ORME | 230 | 1 | 15 | 80 | 1.98 | ef60
15611 | ORME RS | 69 | 15208 | ORME | 230 | 2 | 15 | 80 | 1.98 | ef60
22256 | ESCNDIDO | 69 | 22260 | ESCNDIDO | 230 | 1 | 22 | 136 | 1.97 | ef90
14261 | PPAPS E | 230 | 84269 | PINPKEST | 69 | 2 | 14 | 2 | 1.96 | ef60
45534 | WINCHSTR | 69 | 45533 | WINCHSTR | 115 | 1 | 40 | 13 | 1.96 | ef120
10960 | RED CLOUD | 345 | 10886 | RC SUBLOW1 | 34.5 | 1 | 10 | 1010 | 1.95 | ef150
15011 | KYRENE | 500 | 15210 | KYR-WEST | 230 | 6 | 15 | 80 | 1.95 | ef0
34412 | HERNDON | 115 | 30835 | HERNDON | 230 | 3 | 30 | 390 | 1.95 | ef30
45262 | KFALLS | 500 | 45452 | KLAMATH_STMD | 18 | 1 | 40 | 13 | 1.95 | ef150
64108 | SUMMIT 2 | 120 | 64229 | SUMMIT 2 | 115 | 1 | 64 | 59 | 1.95 | ef150
17049 | REDTAIL | 69 | 17018 | REDTAIL | 230 | 1 | 17 | 3 | 1.94 | ef0
30487 | ELECTRA | 230 | 33812 | ELECTRA | 13.8 | 1 | 30 | 390 | 1.94 | ef30
33120 | GATEWAY3 | 18 | 30520 | GATEWAY | 230 | 1 | 30 | 360 | 1.93 | ef30
37548 | FOLSOM | 230 | 37551 | FOLSOM3 | 13.8 | 1 | 30 | 312 | 1.93 | ef90
50031 | KI2 230 | 230 | 50062 | KI2 60 | 60 | 3 | 50 | 10 | 1.93 | ef30
60105 | CALDWELL | 138 | 61213 | CALDWELL | 69 | 2 | 60 | 11 | 1.93 | ef90
64107 | SUMMIT 1 | 120 | 64228 | SUMMIT 1 | 115 | 1 | 64 | 59 | 1.93 | ef150
31798 | BRNYFRST | 13.2 | 30108 | BRNY_FST | 230 | 1 | 30 | 360 | 1.92 | ef120
44056 | T_DALES_PH2 | 115 | 44042 | T_DALES_0304 | 13.8 | 2 | 40 | 987 | 1.92 | ef60
44060 | T_DALES_PH6 | 230 | 44049 | T_DALES_1718 | 13.8 | 9 | 40 | 987 | 1.92 | ef30
26135 | HSKLLCYN | 230 | 26054 | HSKLLCYN H | 115 | H | 26 | 81 | 1.91 | ef120
44060 | T_DALES_PH6 | 230 | 44051 | T_DALES_2122 | 13.8 | 11 | 40 | 987 | 1.9 | ef30
18001 | H ALLEN | 345 | 18019 | H ALLEN | 230 | 1 | 18 | 18 | 1.88 | ef30
44060 | T_DALES_PH6 | 230 | 44050 | T_DALES_1920 | 13.8 | 10 | 40 | 987 | 1.88 | ef30
70413 | STMBEACH | 69 | 70412 | STMBEACH | 115 | T1 | 70 | 73 | 1.88 | ef90
405180 | BEST_LANE | 115 | 405181 | BEST_LANE | 34.5 | 1 | 40 | 1474 | 1.88 | ef0
37548 | FOLSOM | 230 | 37550 | FOLSOM2 | 13.8 | 1 | 30 | 312 | 1.87 | ef90
38465 | TUOLU-W | 69 | 38420 | TUOLUMN | 115 | 1 | 30 | 337 | 1.86 | ef120
47445 | FIBRE89-146 | 115 | 47446 | LVF89 | 13.8 | 89 | 40 | 647 | 1.86 | ef120
51510 | BR1 230 | 230 | 80785 | BR1 60B1 | 66 | 3 | 50 | 10 | 1.86 | ef30
66135 | OQUIRRH | 138 | 66136 | OQUIRRH | 46 | 1 | 65 | 7 | 1.86 | ef120
15011 | KYRENE | 500 | 15207 | KYR-EAST | 230 | 7 | 15 | 80 | 1.85 | ef0
38461 | TUOLU-E | 69 | 38420 | TUOLUMN | 115 | 1 | 30 | 337 | 1.85 | ef120
65535 | TINCUP | 115 | 66815 | TINCUP | 69 | 1 | 65 | 415 | 1.85 | ef120
80554 | JMC 230 | 230 | 80529 | JMC 13G1-2 | 13.8 | 1 | 50 | 202 | 1.85 | ef60
14009 | REDHAWK | 500 | 14982 | RED-ST1 | 18 | 1 | 14 | 2 | 1.84 | ef90
37108 | HURLEY 1 | 69 | 37010 | HURLEY S | 230 | T1 | 30 | 363 | 1.84 | ef0
405140 | STARVRIDGE | 115 | 405141 | STARVRIDGE | 34.5 | 1 | 40 | 1474 | 1.84 | ef0
19055 | LONE BUT | 230 | 19226 | LONE BUT | 69 | 1 | 19 | 4 | 1.83 | ef60
31776 | PIT 7 U1 | 13.8 | 30220 | PIT 7 | 230 | 1 | 30 | 390 | 1.82 | ef150
11286 | MACHOSPRNGHV | 345 | 11048 | MACHOSPRNG_C | 34.5 | 1 | 11 | 125 | 1.81 | ef120
19038 | MEAD | 500 | 19011 | MEAD N | 230 | 1 | 19 | 4 | 1.81 | ef120
40627 | LANE S1 | 230 | 40625 | LANE | 115 | 1 | 40 | 14 | 1.81 | ef90
46292 | MCKENZEW | 115 | 46293 | MCKENZEW | 230 | 1 | 40 | 33 | 1.81 | ef150
15609 | BRANDOW | 69 | 15204 | BRANDOW | 230 | 3 | 15 | 80 | 1.8 | ef120
66315 | ROCKSPGS | 230 | 66316 | ROCKSPGS | 34.5 | 1 | 65 | 7 | 1.8 | ef60
14009 | REDHAWK | 500 | 14983 | RED-ST2 | 18 | 1 | 14 | 2 | 1.78 | ef90
65940 | MIDDLETN | 138 | 65941 | MIDDLTN4 | 69 | 4 | 65 | 7 | 1.78 | ef0
67108 | CRHOLLOW2 | 12.5 | 67106 | CRHOLLOW | 138 | 1 | 65 | 7 | 1.77 | ef30
14230 | VERDE N | 230 | 84645 | VERDE W | 69 | 1 | 14 | 2 | 1.76 | ef0
22360 | IMPRLVLY | 500 | 22361 | IV BK80 MP | 500 | 1 | 22 | 136 | 1.76 | ef150
34752 | KERN PWR | 115 | 30945 | KERN PP | 230 | 3 | 30 | 390 | 1.76 | ef90
65511 | STEEL MILL | 345 | 67906 | LAKSDCT3 | 16.5 | 1 | 65 | 7 | 1.76 | ef30
65511 | STEEL MILL | 345 | 67907 | LAKSDCT4 | 16.5 | 1 | 65 | 7 | 1.76 | ef30
69755 | STEVENSVILLE | 138 | 69756 | STEVENSVL_LS | 34.5 | 1 | 65 | 7 | 1.76 | ef60
67148 | GARLAND2 | 34.5 | 65620 | GARLAND | 230 | 2 | 65 | 7 | 1.75 | ef90
73176 | SEMINOE | 115 | 73363 | SEMINOE1-2 | 6.9 | 1 | 73 | 26 | 1.75 | ef120
31336 | HPLND JT | 60 | 31206 | HPLND JT | 115 | 2 | 30 | 390 | 1.74 | ef150
31778 | PIT 7 U2 | 13.8 | 30220 | PIT 7 | 230 | 1 | 30 | 390 | 1.74 | ef150
33321 | RVNSWD D | 115 | 30703 | RAVENSWD | 230 | 2 | 30 | 390 | 1.74 | ef30
35120 | NEWARK D | 115 | 35109 | NWRK 2 M | 115 | 1 | 30 | 390 | 1.74 | ef60
45250 | JACKSNVL | 69 | 45252 | JACKSNVL | 115 | 1 | 40 | 13 | 1.74 | ef60
65010 | SCOVILLE | 138 | 65050 | SCOVILLE | 69 | 1 | 65 | 11 | 1.73 | ef120
65420 | DAVEJOHN | 230 | 65440 | DAVEJON3 | 13.8 | 1 | 65 | 7 | 1.73 | ef150
67025 | ANT MINE | 34.5 | 65060 | ANT MINE | 230 | 1 | 65 | 7 | 1.73 | ef120
70121 | COMANCHE | 115 | 70122 | COMANCHE | 230 | T1 | 70 | 65 | 1.73 | ef0
70121 | COMANCHE | 115 | 70122 | COMANCHE | 230 | T2 | 70 | 65 | 1.73 | ef0
10962 | CLINES CORNE | 345 | 10887 | CC SUBLOW2 | 34.5 | 7 | 10 | 1010 | 1.72 | ef90
10962 | CLINES CORNE | 345 | 10890 | CC T1 SEC | 34.5 | 6 | 10 | 1010 | 1.72 | ef90
14001 | FOURCORN | 500 | 14101 | FOURCORN | 345 | 2 | 14 | 2 | 1.72 | ef60
17019 | RIVIERA | 69 | 17087 | RIVIERA | 230 | 1 | 17 | 3 | 1.72 | ef0
37905 | AIRPORT1 | 12.47 | 37902 | AIRPORTR | 115 | 1 | 30 | 313 | 1.72 | ef120
37906 | AIRPORT2 | 12.47 | 37902 | AIRPORTR | 115 | 1 | 30 | 313 | 1.72 | ef120
54187 | BEDDING1 | 240 | 59187 | CECST | 13.2 | T2 | 54 | 76 | 1.72 | ef150
20117 | CRO-230 | 230 | 20150 | CRO-161 | 161 | 1 | 20 | 111 | 1.71 | ef120
640101 | THORNE | 57.5 | 64112 | THORNE | 120 | 1 | 64 | 59 | 1.71 | ef90
17002 | APACHE | 230 | 17030 | APACH-ST-3 | 20 | 1 | 17 | 3 | 1.7 | ef0
14001 | FOURCORN | 500 | 14101 | FOURCORN | 345 | 1 | 14 | 2 | 1.69 | ef60
14243 | GAVILNPK | 230 | 84247 | GAVILNPK | 69 | 1 | 14 | 2 | 1.69 | ef150
14261 | PPAPS E | 230 | 84269 | PINPKEST | 69 | 1 | 14 | 2 | 1.69 | ef60
19984 | WHTHLS1_HV | 345 | 19983 | WHTHLS1_MV2 | 34.5 | 1 | 19 | 451 | 1.69 | ef30
14103 | PRECHCYN | 345 | 84725 | PRECHCYN | 69 | 2 | 14 | 2 | 1.68 | ef90
14249 | WILOWLKE | 230 | 84647 | WILOWLKE | 69 | 1 | 14 | 2 | 1.68 | ef30
14281 | PV230T3 | 230 | 84376 | PVXF3 | 69 | 1 | 14 | 2 | 1.68 | ef30
22609 | OTAYMESA | 230 | 22605 | OTAYMGT1 | 18 | 1 | 22 | 136 | 1.68 | ef150
22609 | OTAYMESA | 230 | 22606 | OTAYMGT2 | 18 | 1 | 22 | 136 | 1.68 | ef150
33118 | GATEWAY1 | 18 | 30520 | GATEWAY | 230 | 1 | 30 | 360 | 1.68 | ef30
33119 | GATEWAY2 | 18 | 30520 | GATEWAY | 230 | 1 | 30 | 360 | 1.68 | ef30
14250 | WILOWLKW | 230 | 84648 | WILOWLKW | 69 | 1 | 14 | 2 | 1.67 | ef30
15616 | WHITETNK | 69 | 15218 | WHITETNK | 230 | 3 | 15 | 80 | 1.67 | ef120
50458 | MIN 287 | 287 | 51348 | MIN 25T3 | 25.2 | 3 | 50 | 10 | 1.66 | ef0
17019 | RIVIERA | 69 | 17087 | RIVIERA | 230 | 2 | 17 | 3 | 1.64 | ef0
18004 | ARDEN | 230 | 18034 | ARDEN | 138 | 1 | 18 | 18 | 1.64 | ef90
18004 | ARDEN | 230 | 18034 | ARDEN | 138 | 2 | 18 | 18 | 1.64 | ef90
32452 | COLGATE2 | 13.8 | 30329 | COLGTE2 | 230 | 1 | 30 | 390 | 1.64 | ef60
43459 | RIVRGATE | 230 | 43463 | RIVRGT B | 115 | 1 | 40 | 32 | 1.64 | ef150
45262 | KFALLS | 500 | 45450 | KLAMATH_CT1M | 18 | 1 | 40 | 13 | 1.64 | ef150
45262 | KFALLS | 500 | 45451 | KLAMATH_CT2M | 18 | 1 | 40 | 13 | 1.64 | ef150
17002 | APACHE | 230 | 17029 | APACH-ST-2 | 20 | 1 | 17 | 3 | 1.63 | ef0
22360 | IMPRLVLY | 500 | 22362 | IV BK82 MP | 500 | 1 | 22 | 136 | 1.63 | ef150
34358 | KERCKHOFFPH2 | 115 | 34308 | KERCKHOFFPH2 | 13.8 | 1 | 30 | 390 | 1.63 | ef60
45161 | KLAFALLS | 230 | 45276 | KLAFALLS | 69 | 1 | 40 | 13 | 1.63 | ef120
45488 | SODASPGS | 6.9 | 45489 | SODASPGS | 115 | 1 | 40 | 13 | 1.63 | ef90
623207 | COLSTRIP 500 | 500 | 623107 | COLSTRIP 230 | 230 | 4 | 62 | 78 | 1.63 | ef90
623207 | COLSTRIP 500 | 500 | 623107 | COLSTRIP 230 | 230 | 5 | 62 | 78 | 1.63 | ef90
14206 | CTRYCLUB | 230 | 84015 | CTRYCLBN | 69 | 1 | 14 | 2 | 1.62 | ef150
14239 | WPHXAPSN | 230 | 14966 | WPCC5CT1 | 15 | 1 | 14 | 2 | 1.61 | ef30
32450 | COLGATE1 | 13.8 | 30327 | COLGATE | 230 | 1 | 30 | 390 | 1.61 | ef60
33000 | CC SUB | 115 | 30523 | CC SUB | 230 | 3 | 30 | 390 | 1.61 | ef30
34305 | CHWCHLA2 | 13.8 | 34111 | CHWCHLA2 | 115 | 1 | 30 | 360 | 1.61 | ef120
68108 | CACHEBRK | 138 | 68109 | W LGNCYT | 46 | 1 | 65 | 7 | 1.61 | ef120
68108 | CACHEBRK | 138 | 68109 | W LGNCYT | 46 | 2 | 65 | 7 | 1.61 | ef120
69513 | JOLLYHILL | 161 | 69515 | JOLYHLWND2 | 34.5 | 1 | 65 | 7 | 1.61 | ef90
73058 | FLATIRON | 115 | 73449 | FLATIRN2 | 13.8 | 1 | 73 | 26 | 1.61 | ef0
15607 | ANDERSRS | 69 | 15203 | ANDERSON | 230 | 4 | 15 | 80 | 1.59 | ef150
20063 | CIP-230 | 230 | 20065 | CIP-115 | 115 | 1 | 20 | 111 | 1.58 | ef150
47339 | OREGONST# | 115 | 47337 | OREGON_ST_G1 | 13.8 | 1 | 40 | 411 | 1.58 | ef60
47339 | OREGONST# | 115 | 47338 | OREGON_ST_G2 | 13.8 | 1 | 40 | 411 | 1.58 | ef60
47339 | OREGONST# | 115 | 47347 | OREGON_ST_G3 | 13.8 | 1 | 40 | 411 | 1.58 | ef60
47339 | OREGONST# | 115 | 47348 | OREGON_ST_G4 | 13.8 | 1 | 40 | 411 | 1.58 | ef60
47823 | ENRGZR | 230 | 47825 | WNDY_POINT_1 | 34.5 | 1 | 40 | 412 | 1.57 | ef150
37011 | JAYBIRD | 230 | 37305 | JAYBIRD1 | 13.8 | T1 | 30 | 363 | 1.56 | ef60
40346 | DEXTER | 13.8 | 40347 | DEXTER# | 115 | T1 | 40 | 987 | 1.56 | ef120
72191 | GATEWY | 115 | 78102 | GATEWY | 230 | 1 | 73 | 73 | 1.56 | ef30
73058 | FLATIRON | 115 | 73448 | FLATIRN1 | 13.8 | 1 | 73 | 26 | 1.56 | ef0
14232 | WHTNKAPS | 230 | 84370 | WHTNKAPN | 69 | 1 | 14 | 2 | 1.55 | ef90
37544 | AIRPORTW | 230 | 37901 | AIRPORTW | 115 | 1 | 30 | 312 | 1.55 | ef120
37544 | AIRPORTW | 230 | 37901 | AIRPORTW | 115 | 2 | 30 | 312 | 1.55 | ef120
64137 | WINN SUB | 63 | 64138 | WINN SUB | 120 | 2 | 64 | 59 | 1.55 | ef120
11060 | DIABLO | 115 | 11061 | DIABLO | 345 | 2 | 11 | 125 | 1.54 | ef120
22536 | N.GILA | 500 | 84852 | NG S | 69 | 1 | 22 | 136 | 1.54 | ef90
15513 | WARD RS | 69 | 15217 | WARD | 230 | 1 | 15 | 80 | 1.53 | ef120
15513 | WARD RS | 69 | 15217 | WARD | 230 | 2 | 15 | 80 | 1.53 | ef120
35105 | EASTSHRE | 115 | 30560 | E. SHORE | 230 | 2 | 30 | 390 | 1.53 | ef150
38491 | WAL69-S | 69 | 38556 | WALNT1CT | 13.8 | 1 | 30 | 337 | 1.53 | ef120
38491 | WAL69-S | 69 | 38558 | WALNT2CT | 13.8 | 1 | 30 | 337 | 1.53 | ef120
66430 | SUGARMIL | 161 | 66432 | SUGARMIL | 69 | 1 | 65 | 7 | 1.51 | ef90
65865 | JORDAN | 138 | 65866 | JORDAN | 46 | 1 | 65 | 7 | 1.5 | ef90
66050 | NAUGHTON | 230 | 66051 | NAUGHTON | 69 | 1 | 65 | 7 | 1.5 | ef60
11015 | ARROYO | 115 | 11017 | ARROYO | 345 | 2 | 11 | 125 | 1.49 | ef30
15609 | BRANDOW | 69 | 15204 | BRANDOW | 230 | 2 | 15 | 80 | 1.49 | ef120
22504 | MISSION | 230 | 22500 | MISSION | 138 | 1 | 22 | 136 | 1.49 | ef60
34557 | HURON_DIST1 | 12.47 | 34558 | HURON | 70 | 1 | 30 | 390 | 1.49 | ef150
60407 | MTNAIR W | 230 | 60411 | MTNAIRW2 | 34.5 | 1 | 60 | 607 | 1.49 | ef120
70145 | CHEROKEE5 | 18 | 70108 | CHEROKEE_S | 115 | U5 | 70 | 65 | 1.49 | ef90
70146 | CHEROKEE6 | 18 | 70108 | CHEROKEE_S | 115 | U6 | 70 | 65 | 1.49 | ef90
80768 | KIT 287W | 287 | 80758 | KIT 100A | 100 | 1 | 50 | 201 | 1.49 | ef0
22785 | EA GEN1 230 | 230 | 22783 | EA GEN1 U8 | 13.8 | 1 | 22 | 206 | 1.48 | ef120
22785 | EA GEN1 230 | 230 | 22784 | EA GEN1 U9 | 13.8 | 1 | 22 | 206 | 1.48 | ef120
22785 | EA GEN1 230 | 230 | 22787 | EA GEN1 U7 | 13.8 | 1 | 22 | 206 | 1.48 | ef120
22785 | EA GEN1 230 | 230 | 22786 | EA GEN1 U6 | 13.8 | 1 | 22 | 206 | 1.47 | ef120
30528 | DEC PTSG | 230 | 33107 | DEC STG1 | 18 | 1 | 30 | 360 | 1.47 | ef60
30528 | DEC PTSG | 230 | 33109 | DEC CTG2 | 18 | 1 | 30 | 360 | 1.47 | ef60
30528 | DEC PTSG | 230 | 33110 | DEC CTG3 | 18 | 1 | 30 | 360 | 1.47 | ef60
31464 | COTWDPGE | 115 | 30104 | COTWD_E2 | 230 | 1 | 30 | 390 | 1.47 | ef30
48329 | POST FLS | 115 | 48333 | POSTFLS6 | 2.4 | 1 | 40 | 29 | 1.47 | ef30
37011 | JAYBIRD | 230 | 37306 | JAYBIRD2 | 13.8 | T2 | 30 | 363 | 1.45 | ef60
38488 | WEC69 | 69 | 38574 | WEC2-CT | 13.8 | 1 | 30 | 337 | 1.45 | ef120
14204 | CHOLLA | 230 | 84702 | CHOLLA1 | 69 | 1 | 14 | 2 | 1.44 | ef30
44834 | DCFP GEN | 13.2 | 44876 | DCFP | 115 | 1 | 40 | 13 | 1.44 | ef120
14265 | SNVLY | 230 | 84483 | SNVLY | 69 | 1 | 14 | 2 | 1.43 | ef120
17004 | BICKNELL | 230 | 17006 | BICKNELL | 115 | 1 | 17 | 3 | 1.43 | ef60
14004 | SAGUARO | 500 | 14356 | SAG.EAST | 115 | 1 | 14 | 2 | 1.42 | ef60
14004 | SAGUARO | 500 | 14357 | SAG.WEST | 115 | 1 | 14 | 2 | 1.42 | ef60
22504 | MISSION | 230 | 22500 | MISSION | 138 | 2 | 22 | 136 | 1.42 | ef60
30035 | TRACY | 500 | 37585 | TRCY PMP | 230 | 1 | 30 | 364 | 1.42 | ef150
30035 | TRACY | 500 | 37585 | TRCY PMP | 230 | 2 | 30 | 364 | 1.42 | ef150
44271 | LOKOUT_PT_01 | 13.8 | 44274 | LOKOUT_PT_PH | 115 | 1 | 40 | 987 | 1.42 | ef120
44272 | LOKOUT_PT_02 | 13.8 | 44274 | LOKOUT_PT_PH | 115 | 2 | 40 | 987 | 1.42 | ef120
44273 | LOKOUT_PT_03 | 13.8 | 44274 | LOKOUT_PT_PH | 115 | 3 | 40 | 987 | 1.42 | ef120
66017 | MOYLE 1 | 34.5 | 66016 | MOYLE | 138 | 1 | 65 | 175 | 1.42 | ef90
14260 | PPAPS C | 230 | 84267 | PINNPK E | 69 | 1 | 14 | 2 | 1.41 | ef30
17004 | BICKNELL | 230 | 17006 | BICKNELL | 115 | 2 | 17 | 3 | 1.41 | ef60
20063 | CIP-230 | 230 | 20065 | CIP-115 | 115 | 2 | 20 | 111 | 1.41 | ef150
14217 | LONEPEAK | 230 | 84256 | LONEPK W | 69 | 1 | 14 | 2 | 1.4 | ef90
20222 | LOS-230 | 230 | 20082 | LOS-115 | 115 | 1 | 20 | 111 | 1.39 | ef150
45290 | LEMOLO2 | 11.5 | 45292 | LEMOLO2 | 115 | 1 | 40 | 13 | 1.39 | ef60
46613 | CUSHMN1 | 115 | 46789 | CUSHMN11 | 13.2 | 1 | 40 | 38 | 1.39 | ef90
46613 | CUSHMN1 | 115 | 46790 | CUSHMN12 | 13.2 | 1 | 40 | 38 | 1.39 | ef90
61810 | MINIDOKA | 138 | 61812 | MINIDOKA | 4.16 | 2 | 60 | 50 | 1.39 | ef0
66018 | MOYLE 2 | 34.5 | 66016 | MOYLE | 138 | 1 | 65 | 175 | 1.39 | ef90
35306 | RUSCTYECST1 | 18 | 30559 | RUSCTYEC | 230 | 1 | 30 | 360 | 1.38 | ef150
65165 | BLACKSFK | 230 | 65166 | BLACKSFK | 34.5 | 2 | 65 | 7 | 1.38 | ef90
15609 | BRANDOW | 69 | 15204 | BRANDOW | 230 | 1 | 15 | 80 | 1.37 | ef120
19037 | MEAD | 345 | 19011 | MEAD N | 230 | 2 | 19 | 4 | 1.37 | ef120
31458 | MALACHA2 | 115 | 30186 | MALACHA2 | 230 | 2 | 30 | 390 | 1.37 | ef30
61919 | CASIA WP | 138 | 61936 | CAWP_12_COL | 34.5 | 1 | 60 | 11 | 1.37 | ef0
15612 | PAPAGOBT | 69 | 15209 | PAPAGOBT | 230 | 2 | 15 | 80 | 1.36 | ef0
15612 | PAPAGOBT | 69 | 15209 | PAPAGOBT | 230 | 4 | 15 | 80 | 1.34 | ef0
18618 | SINATRA | 230 | 18623 | SINATRA | 138 | 1 | 18 | 18 | 1.34 | ef150
40628 | LANE S2 | 230 | 40625 | LANE | 115 | 2 | 40 | 14 | 1.34 | ef120
26088 | OLYMPCLD | 138 | 26087 | OLYMPC | 230 | E | 26 | 81 | 1.33 | ef0
37107 | HEDGE 3 | 69 | 37009 | HEDGE | 230 | T3 | 30 | 363 | 1.33 | ef0
45061 | COPCO | 115 | 45063 | COPCO | 230 | 2 | 40 | 13 | 1.33 | ef30
65720 | GRASS CK | 230 | 65721 | GRASS CK | 34.5 | 1 | 65 | 7 | 1.33 | ef90
79021 | CURECANT | 230 | 79020 | CURECANT | 115 | 1 | 73 | 26 | 1.33 | ef30
19006 | PARKERG1 | 6.9 | 19041 | PARKER | 161 | 1 | 19 | 50 | 1.32 | ef0
19007 | PARKERG2 | 6.9 | 19041 | PARKER | 161 | 1 | 19 | 50 | 1.32 | ef0
19008 | PARKERG3 | 6.9 | 19041 | PARKER | 161 | 1 | 19 | 50 | 1.32 | ef0
19009 | PARKERG4 | 6.9 | 19041 | PARKER | 161 | 1 | 19 | 50 | 1.32 | ef0
15128 | STEWMTN | 115 | 15961 | STEWMTN | 11 | 1 | 15 | 80 | 1.31 | ef0
18003 | AMARGOSA | 230 | 189001 | AMARGOSA | 138 | 1 | 18 | 4 | 1.31 | ef120
70723 | RDGCREST | 34.5 | 70722 | RDGCREST | 115 | U1 | 70 | 65 | 1.31 | ef60
19012 | MEAD S | 230 | 19974 | MEAD A | 69 | 1 | 19 | 4 | 1.3 | ef120
45551 | PRSPCT21 | 6.6 | 45458 | PRSPCT21 | 69 | 1 | 40 | 13 | 1.3 | ef30
32173 | LAMBIE | 13.8 | 30478 | LAMBIESWSTA | 230 | 1 | 30 | 360 | 1.29 | ef0
34430 | HENRETTA | 115 | 30881 | HENRIETA | 230 | 3 | 30 | 390 | 1.28 | ef0
37115 | ORANGVL2 | 69 | 37013 | ORANGEVL | 230 | T2 | 30 | 363 | 1.28 | ef90
45161 | KLAFALLS | 230 | 45276 | KLAFALLS | 69 | 2 | 40 | 13 | 1.28 | ef120
66085 | NINETY S | 138 | 66086 | NINETY S | 46 | 1 | 65 | 7 | 1.28 | ef0
65555 | FIREHOLE | 230 | 65556 | FIREHOL2 | 34.5 | 2 | 65 | 7 | 1.27 | ef150
65555 | FIREHOLE | 230 | 67576 | FIREHOL1 | 34.5 | 1 | 65 | 7 | 1.27 | ef150
69520 | SUNBEAM | 230 | 69521 | MNSHNTRL | 34.5 | 1 | 65 | 7 | 1.27 | ef150
14273 | OCO1 | 230 | 14922 | OCOTGT2 | 13.8 | 1 | 14 | 2 | 1.26 | ef120
17001 | APACHE | 115 | 17026 | APACH-CT-3 | 13.8 | 1 | 17 | 3 | 1.26 | ef150
17001 | APACHE | 115 | 17028 | APACH-ST-1 | 13.8 | 1 | 17 | 3 | 1.26 | ef150
22360 | IMPRLVLY | 500 | 22911 | IV BK81 MP | 500 | 1 | 22 | 136 | 1.26 | ef150
38436 | WALNT115 | 115 | 38400 | WALNT | 230 | 1 | 30 | 337 | 1.26 | ef120
46891 | RI STUB2 | 13.8 | 46892 | RI STUB2 | 115 | 1 | 40 | 36 | 1.26 | ef120
65975 | MINERS | 230 | 65976 | MINERS | 34.5 | 2 | 65 | 7 | 1.26 | ef60
15213 | SANTAN | 230 | 15927 | SANTN 5A | 18 | 1 | 15 | 80 | 1.25 | ef150
46889 | RI STUB1 | 13.8 | 46890 | RI STUB1 | 115 | 1 | 40 | 36 | 1.25 | ef120
66070 | NEBO | 138 | 66071 | NEBO | 46 | 1 | 65 | 7 | 1.25 | ef150
17010 | GREEN-AE | 345 | 17009 | GREEN-AE | 230 | 1 | 17 | 3 | 1.24 | ef30
31236 | FULTON | 115 | 30430 | FULTON | 230 | 9 | 30 | 390 | 1.24 | ef90
31820 | BCKS CRK | 11 | 30265 | BCKS CRK | 230 | 1 | 30 | 390 | 1.24 | ef0
34752 | KERN PWR | 115 | 30945 | KERN PP | 230 | 4 | 30 | 390 | 1.24 | ef90
34752 | KERN PWR | 115 | 30945 | KERN PP | 230 | 5 | 30 | 390 | 1.24 | ef90
37002 | CAMPBELL | 230 | 37304 | CAMPBEL2 | 13.8 | T2 | 30 | 363 | 1.24 | ef120
65350 | COLEMANX | 138 | 65352 | COLEMAN | 34.5 | 1 | 65 | 7 | 1.24 | ef30
65650 | GILLESPE | 138 | 65651 | GILLESPE | 46 | 1 | 65 | 9 | 1.24 | ef150
65650 | GILLESPE | 138 | 65651 | GILLESPE | 46 | 2 | 65 | 9 | 1.24 | ef150
15213 | SANTAN | 230 | 15929 | SANTN 6A | 18 | 1 | 15 | 80 | 1.23 | ef150
15213 | SANTAN | 230 | 15930 | SANTN 6S | 13.8 | 1 | 15 | 80 | 1.23 | ef150
15213 | SANTAN | 230 | 15926 | SANTN 5S | 18 | 1 | 15 | 80 | 1.22 | ef150
15213 | SANTAN | 230 | 15926 | SANTN 5S | 18 | 2 | 15 | 80 | 1.22 | ef150
44978 | AGER | 69 | 45004 | AGER | 115 | 1 | 40 | 13 | 1.22 | ef90
37216 | SO CITY1 | 22 | 37057 | SOUTHCTY | 115 | T1 | 30 | 363 | 1.21 | ef60
37217 | SO CITY2 | 22 | 37057 | SOUTHCTY | 115 | T3 | 30 | 363 | 1.21 | ef60
37217 | SO CITY2 | 22 | 37057 | SOUTHCTY | 115 | T4 | 30 | 363 | 1.21 | ef60
45459 | PRSPCT22 | 6.6 | 45460 | PRSPCT22 | 69 | 1 | 40 | 13 | 1.21 | ef30
31786 | ROCK CK1 | 13.8 | 30268 | ROCKCK 1 | 230 | 1 | 30 | 390 | 1.2 | ef0
33171 | TRSVQ+NW | 9.11 | 30600 | TRES VAQ | 230 | 1 | 30 | 360 | 1.2 | ef30
37216 | SO CITY1 | 22 | 37057 | SOUTHCTY | 115 | T2 | 30 | 363 | 1.2 | ef60
45226 | HAZELWD | 69 | 45131 | HAZELWOD | 115 | 3 | 40 | 13 | 1.2 | ef60
66273 | RED BUTTE | 12.5 | 66274 | REDBUTTE | 138 | 1 | 65 | 7 | 1.2 | ef90
19041 | PARKER | 161 | 19042 | PARKER | 230 | 1 | 19 | 4 | 1.19 | ef0
19041 | PARKER | 161 | 19042 | PARKER | 230 | 2 | 19 | 4 | 1.19 | ef0
26085 | HOLYWDLD | 138 | 26545 | HWD C M | 34.5 | C | 26 | 81 | 1.19 | ef150
14202 | CACTUS | 230 | 84219 | CACTUS W | 69 | 1 | 14 | 2 | 1.18 | ef90
30835 | HERNDON | 230 | 34412 | HERNDON | 115 | 1 | 30 | 390 | 1.18 | ef30
31392 | LAKEVLLE | 60 | 30435 | LAKEVILE | 230 | 5 | 30 | 390 | 1.18 | ef120
32413 | ATLANTI | 60 | 30335 | ATLANTC | 230 | 1 | 30 | 390 | 1.18 | ef60
45165 | KNOTT | 59.8 | 45167 | KNOTT | 115 | 1 | 40 | 13 | 1.18 | ef30
70071 | CABINCRK | 115 | 70072 | CABINCRK | 230 | T2 | 70 | 65 | 1.18 | ef60
15616 | WHITETNK | 69 | 15218 | WHITETNK | 230 | 1 | 15 | 80 | 1.17 | ef120
22256 | ESCNDIDO | 69 | 22260 | ESCNDIDO | 230 | 3 | 22 | 136 | 1.17 | ef90
35305 | RUSCTYECCT2 | 15 | 30559 | RUSCTYEC | 230 | 1 | 30 | 360 | 1.17 | ef150
54656 | RUSSEL1 | 138 | 54229 | 170AL-TA | 138 | PS | 54 | 76 | 1.17 | ef120
64059 | HUMBOLDT | 345 | 64060 | HUMBOLT1 | 120 | 1 | 64 | 59 | 1.17 | ef150
50185 | ALZ 230 | 230 | 51656 | ALZ 25B | 25.2 | 1 | 50 | 10 | 1.16 | ef120
67088 | COL GEN | 13.2 | 67485 | COL GEN | 230 | 1 | 65 | 7 | 1.16 | ef90
70455 | W.STATON | 69 | 70456 | W.STATON | 115 | T1 | 70 | 66 | 1.16 | ef0
34774 | MIDWAY | 115 | 30970 | MIDWAY | 230 | 3 | 30 | 390 | 1.15 | ef120
37548 | FOLSOM | 230 | 37547 | FOLSOM | 115 | 1 | 30 | 312 | 1.15 | ef90
14005 | WESTWING | 500 | 160310 | WESTWING | 345 | 2 | 14 | 2 | 1.14 | ef90
45337 | WEED JPS | 115 | 45335 | WEED JCT | 115 | 1 | 40 | 13 | 1.14 | ef60
66345 | SIGURD | 230 | 66350 | SIGURD | 138 | 1 | 65 | 7 | 1.14 | ef0
66345 | SIGURD | 230 | 66350 | SIGURD | 138 | 2 | 65 | 7 | 1.14 | ef0
66067 | NEBO PP | 138 | 66068 | NEBOPPGT | 13.8 | 1 | 65 | 8 | 1.13 | ef90
66067 | NEBO PP | 138 | 66069 | NEBOPPST | 13.8 | 1 | 65 | 8 | 1.13 | ef90
73176 | SEMINOE | 115 | 73441 | SEMINOE3 | 6.9 | 1 | 73 | 26 | 1.13 | ef120
11086 | LANE | 13.8 | 11085 | LANE___# | 115 | 1 | 11 | 125 | 1.12 | ef0
15612 | PAPAGOBT | 69 | 15209 | PAPAGOBT | 230 | 3 | 15 | 80 | 1.12 | ef0
19886 | TNS-GSU-HV | 230 | 19887 | TNS-GSU-LV | 34.5 | 1 | 19 | 4 | 1.12 | ef120
22256 | ESCNDIDO | 69 | 22260 | ESCNDIDO | 230 | 2 | 22 | 136 | 1.12 | ef90
37105 | FOOTHIL1 | 69 | 37008 | FOOTHILL | 230 | T1 | 30 | 363 | 1.11 | ef30
47165 | HANLY R1 | 115 | 47166 | HANLY R2 | 115 | 1 | 40 | 57 | 1.11 | ef150
70455 | W.STATON | 69 | 70456 | W.STATON | 115 | T2 | 70 | 66 | 1.11 | ef0
73099 | KORTES | 115 | 73357 | KORTES2 | 6.9 | 1 | 73 | 26 | 1.11 | ef120
73099 | KORTES | 115 | 73358 | KORTES3 | 6.9 | 1 | 73 | 26 | 1.11 | ef120
35643 | MTCALF E | 115 | 30735 | METCALF | 230 | 2 | 30 | 390 | 1.1 | ef150
73099 | KORTES | 115 | 73356 | KORTES1 | 6.9 | 1 | 73 | 26 | 1.1 | ef120
65520 | EMMAPARK | 138 | 67945 | OSO OIL | 12.5 | 1 | 65 | 7 | 1.09 | ef150
73028 | BOYSEN | 115 | 73333 | BOYSEN1 | 4.2 | 1 | 73 | 26 | 1.09 | ef90
79070 | NORTHFRK | 230 | 79050 | NORTHFRK | 115 | 1 | 73 | 73 | 1.09 | ef30
44839 | RFP | 13.8 | 44840 | RFP | 69 | 1 | 40 | 13 | 1.08 | ef0
60260 | ONTARIO | 138 | 61061 | ONTARIO | 69 | 3 | 60 | 11 | 1.08 | ef120
79061 | SHIP PS | 230 | 79063 | SHIPROCK | 230 | 1 | 73 | 26 | 1.08 | ef90
79061 | SHIP PS | 230 | 79063 | SHIPROCK | 230 | 2 | 73 | 26 | 1.08 | ef90
14222 | PRESCOTT | 230 | 14355 | PRESCOTT | 115 | 2 | 14 | 2 | 1.07 | ef30
37018 | WHITEROK | 230 | 37318 | WHITERK1 | 13.8 | T1 | 30 | 363 | 1.07 | ef60
37018 | WHITEROK | 230 | 37319 | WHITERK2 | 13.8 | T2 | 30 | 363 | 1.07 | ef60
14207 | DEERVALY | 230 | 84019 | DEERVALE | 69 | 1 | 14 | 2 | 1.06 | ef0
14258 | FREEDOM | 230 | 84453 | FREEDOM | 69 | 1 | 14 | 2 | 1.06 | ef30
15213 | SANTAN | 230 | 15921 | SANTAN 1 | 13.8 | 1 | 15 | 80 | 1.06 | ef150
17103 | TOPOCK | 69 | 19320 | TOPOCK | 230 | 2 | 17 | 3 | 1.06 | ef60
40309 | COWL CCP | 115 | 47404 | COLW13A | 13.8 | 1 | 40 | 14 | 1.06 | ef120
40309 | COWL CCP | 115 | 47436 | COLW13B | 13.8 | 2 | 40 | 14 | 1.06 | ef120
60195 | L MALAD | 138 | 60196 | L MALAD | 6.9 | 1 | 60 | 11 | 1.06 | ef120
40127 | BOARDMAN | 115 | 40125 | BOARDMAN | 69 | 2 | 40 | 14 | 1.05 | ef30
11015 | ARROYO | 115 | 11017 | ARROYO | 345 | 1 | 11 | 125 | 1.04 | ef30
26102 | VALLEY | 138 | 26103 | VALLEY | 230 | E | 26 | 81 | 1.04 | ef30
37106 | HEDGE 1 | 69 | 37009 | HEDGE | 230 | T1 | 30 | 363 | 1.04 | ef0
67385 | DRAPER 2 | 12.47 | 67383 | DRAPER | 138 | 2 | 65 | 7 | 1.04 | ef60
14207 | DEERVALY | 230 | 84020 | DEERVALW | 69 | 1 | 14 | 2 | 1.03 | ef0
19788 | GLENC1-2 | 13.8 | 19783 | GLENCANY | 345 | 1 | 19 | 50 | 1.03 | ef30
19789 | GLENC3-4 | 13.8 | 19783 | GLENCANY | 345 | 1 | 19 | 50 | 1.03 | ef30
67384 | DRAPER 1 | 12.47 | 67383 | DRAPER | 138 | 1 | 65 | 7 | 1.03 | ef60
31236 | FULTON | 115 | 30430 | FULTON | 230 | 4 | 30 | 390 | 1.02 | ef90
45262 | KFALLS | 500 | 47660 | KLAM ADD | 13.8 | 1 | 40 | 13 | 1.02 | ef150
45543 | SWIFT 2 | 230 | 47449 | BEAVERBAY | 13.1 | 1 | 40 | 47 | 1.02 | ef60
15109 | HORSMESA | 115 | 15931 | HRSMS123 | 13.8 | 1 | 15 | 80 | 1.01 | ef30
17035 | DOSCONDO | 69 | 17008 | DOSCONDO | 230 | 1 | 17 | 3 | 1.01 | ef90
19790 | GLENC5-6 | 13.8 | 19783 | GLENCANY | 345 | 1 | 19 | 50 | 1.01 | ef30
17035 | DOSCONDO | 69 | 17008 | DOSCONDO | 230 | 2 | 17 | 3 | 1 | ef90
45134 | CRAGVIEW | 69 | 45069 | CRAGVIEW | 115 | 1 | 40 | 13 | 1 | ef90
60414 | HIGHMESA | 138 | 60415 | HIGHMESA | 34.5 | 1 | 60 | 11 | 1 | ef150
44055 | T_DALES_PH1 | 115 | 44041 | T_DALES_0102 | 13.8 | 1 | 40 | 987 | 0.99 | ef60
14202 | CACTUS | 230 | 84217 | CACTUS E | 69 | 1 | 14 | 2 | 0.98 | ef90
14202 | CACTUS | 230 | 84218 | CACTUS C | 69 | 1 | 14 | 2 | 0.98 | ef90
14222 | PRESCOTT | 230 | 14355 | PRESCOTT | 115 | 1 | 14 | 2 | 0.98 | ef30
14226 | SNTAROSA | 230 | 84859 | SNTAROSA | 69 | 1 | 14 | 2 | 0.98 | ef60
26069 | CNTURY | 138 | 26072 | CNTURYLD | 230 | E | 26 | 81 | 0.98 | ef150
26069 | CNTURY | 138 | 26072 | CNTURYLD | 230 | H | 26 | 81 | 0.98 | ef150
30764 | Q577 | 230 | 34323 | Q577C1 | 34.5 | 1 | 30 | 360 | 0.98 | ef60
31722 | GLENN | 60 | 30110 | GLENN | 230 | 2 | 30 | 390 | 0.98 | ef30
31774 | PIT 6 U2 | 13.8 | 30215 | PIT 6 | 230 | 1 | 30 | 390 | 0.98 | ef150
70674 | CEDARPT_W1_2 | 34.5 | 70676 | CEDARPT_W1_3 | 230 | T1 | 70 | 65 | 0.98 | ef120
26085 | HOLYWDLD | 138 | 26587 | HWD A M | 34.5 | A | 26 | 81 | 0.97 | ef150
34664 | CALFLATS-SC1 | 34.5 | 30904 | CALFLATS-STH | 230 | 1 | 30 | 360 | 0.97 | ef0
45116 | CLRWATR2 | 12 | 45118 | CLRWATR2 | 115 | 1 | 40 | 13 | 0.97 | ef60
66085 | NINETY S | 138 | 66086 | NINETY S | 46 | 5 | 65 | 7 | 0.97 | ef0
68992 | PARK SIDE1 | 12.5 | 68991 | PARK SIDE | 138 | 1 | 65 | 7 | 0.97 | ef30
68993 | PARK SIDE2 | 12.5 | 68991 | PARK SIDE | 138 | 1 | 65 | 7 | 0.97 | ef30
19068 | TESTTRAK | 230 | 19217 | TESTTRAK | 69 | 1 | 19 | 4 | 0.95 | ef90
51510 | BR1 230 | 230 | 50199 | BR1 60B2 | 66 | 30 | 50 | 10 | 0.95 | ef30
64086 | OREANA | 63 | 64087 | OREANA | 120 | 2 | 64 | 59 | 0.95 | ef120
14233 | WPHXAPSS | 230 | 14953 | WPHX CC3 | 13.8 | 1 | 14 | 2 | 0.94 | ef60
44836 | TOKETEE1 | 6.9 | 45505 | TOKETEE | 115 | 1 | 40 | 13 | 0.94 | ef90
70487 | JMSHAFR4 | 13.8 | 70488 | JMSHAFER | 230 | U4 | 70 | 73 | 0.94 | ef150
70490 | JMSHAFR3 | 13.8 | 70488 | JMSHAFER | 230 | U3 | 70 | 73 | 0.94 | ef150
70493 | JMSHAFR2 | 13.8 | 70488 | JMSHAFER | 230 | U2 | 70 | 73 | 0.94 | ef150
70495 | JMSHAFR1 | 13.8 | 70488 | JMSHAFER | 230 | U1 | 70 | 73 | 0.94 | ef150
34778 | FELLOWS | 21 | 34777 | FELLOWSG | 115 | 1 | 30 | 390 | 0.93 | ef60
34778 | FELLOWS | 21 | 34777 | FELLOWSG | 115 | 2 | 30 | 390 | 0.93 | ef60
44837 | TOKETEE2 | 6.9 | 45505 | TOKETEE | 115 | 1 | 40 | 13 | 0.93 | ef90
60260 | ONTARIO | 138 | 61061 | ONTARIO | 69 | 2 | 60 | 11 | 0.93 | ef120
60305 | QUARTZ | 138 | 61068 | QUARTZ | 69 | 1 | 60 | 11 | 0.93 | ef90
14203 | CASGRAPS | 230 | 84848 | CASGRAPS | 69 | 1 | 14 | 2 | 0.92 | ef120
14233 | WPHXAPSS | 230 | 84125 | WPHXAPSC | 69 | 1 | 14 | 2 | 0.92 | ef60
15206 | GOLDFELD | 230 | 15107 | GOLDFELD | 115 | 1 | 15 | 80 | 0.92 | ef0
40621 | LAGRANDE | 230 | 40619 | LAGRANDE | 69 | 2 | 40 | 14 | 0.92 | ef30
44838 | TOKETEE3 | 6.9 | 45505 | TOKETEE | 115 | 1 | 40 | 13 | 0.92 | ef90
14216 | LINCSTRT | 230 | 84050 | LINCOLNE | 69 | 1 | 14 | 2 | 0.91 | ef120
14228 | SURPRISE | 230 | 84473 | SURPRISC | 69 | 1 | 14 | 2 | 0.91 | ef90
30875 | MC CALL | 230 | 34370 | MC CALL | 115 | 2 | 30 | 390 | 0.91 | ef0
31950 | CORTINA | 115 | 30450 | CORTINA | 230 | 4 | 30 | 390 | 0.91 | ef60
46616 | N_FORK-T | 115 | 46617 | N_FORK | 13.8 | 1 | 40 | 38 | 0.91 | ef90
65350 | COLEMANX | 138 | 65351 | COLEMANX | 69 | 1 | 65 | 7 | 0.91 | ef30
65670 | GOSHEN | 161 | 65675 | GOSHEN | 115 | 1 | 65 | 7 | 0.91 | ef120
65670 | GOSHEN | 161 | 65675 | GOSHEN | 115 | 2 | 65 | 7 | 0.91 | ef120
69708 | CONCHO | 138 | 69705 | CONCHO | 34.5 | 1 | 65 | 7 | 0.91 | ef90
15206 | GOLDFELD | 230 | 15107 | GOLDFELD | 115 | 2 | 15 | 80 | 0.9 | ef0
30460 | VACA-DIX | 230 | 30030 | VACA-DIX | 500 | 11 | 30 | 390 | 0.9 | ef90
66187 | SKYLINE | 138 | 66372 | SKYLINE1 | 69 | 1 | 65 | 8 | 0.9 | ef150
69750 | IRON SPRINGS | 138 | 69751 | IRON SPRINGS | 34.5 | 1 | 65 | 7 | 0.9 | ef60
70618 | TITAN230 | 230 | 70620 | TITAN34.5 | 34.5 | T1 | 70 | 65 | 0.9 | ef120
33815 | MARIPCT2 | 13.8 | 30568 | MARIPOSA | 230 | 1 | 30 | 360 | 0.89 | ef150
33817 | MARIPCT3 | 13.8 | 30568 | MARIPOSA | 230 | 1 | 30 | 360 | 0.89 | ef150
33819 | MARIPCT4 | 13.8 | 30568 | MARIPOSA | 230 | 1 | 30 | 360 | 0.89 | ef150
14201 | BUCKEYE | 230 | 84409 | BUCKEYE | 69 | 2 | 14 | 2 | 0.88 | ef90
60260 | ONTARIO | 138 | 61061 | ONTARIO | 69 | 1 | 60 | 11 | 0.88 | ef120
11015 | ARROYO | 115 | 11017 | ARROYO | 345 | 3 | 11 | 125 | 0.87 | ef30
33813 | MARIPCT1 | 13.8 | 30568 | MARIPOSA | 230 | 1 | 30 | 360 | 0.87 | ef150
60073 | BRADY | 230 | 60070 | BRADY | 138 | 2 | 60 | 11 | 0.87 | ef120
70553 | ARAP5&6 | 13.8 | 70035 | ARAP_GEn | 115 | U5 | 70 | 65 | 0.87 | ef120
14005 | WESTWING | 500 | 14259 | WESTWNGE | 230 | 1 | 14 | 2 | 0.86 | ef90
31766 | PIT 4 | 13.8 | 30200 | PIT 4 | 230 | 1 | 30 | 390 | 0.86 | ef30
65360 | CONDATAP | 138 | 67098 | CONDA | 46 | 1 | 65 | 7 | 0.86 | ef120
22265 | PEN_ST | 18 | 22261 | PEN | 230 | 1 | 22 | 136 | 0.85 | ef90
30875 | MC CALL | 230 | 34370 | MC CALL | 115 | 1 | 30 | 390 | 0.85 | ef150
60996 | RKWP_COL | 34.5 | 60995 | RKWP_GEN | 0.7 | 1 | 60 | 609 | 0.85 | ef0
65215 | BRDGR PP | 230 | 69131 | BRDGRP | 4.2 | 2 | 65 | 7 | 0.85 | ef0
31950 | CORTINA | 115 | 30450 | CORTINA | 230 | 6 | 30 | 390 | 0.84 | ef60
33650 | WEBER D | 60 | 30505 | WEBER | 230 | 1 | 30 | 390 | 0.84 | ef90
11131 | RIO_GRAN | 115 | 11135 | RIOGD_G8 | 17.5 | 1 | 11 | 125 | 0.83 | ef30
33050 | CC SUB | 60 | 33000 | CC SUB | 115 | 1 | 30 | 390 | 0.83 | ef30
47814 | JONESCYN | 230 | 47816 | PEBBLE_SP_1 | 34.5 | 1 | 40 | 14 | 0.83 | ef90
70071 | CABINCRK | 115 | 70072 | CABINCRK | 230 | T1 | 70 | 65 | 0.83 | ef60
70713 | PTZLOGN3 | 34.5 | 70711 | PTZLOGN | 230 | U3 | 70 | 65 | 0.83 | ef30
60073 | BRADY | 230 | 60070 | BRADY | 138 | 3 | 60 | 11 | 0.82 | ef90
61919 | CASIA WP | 138 | 61939 | CAWP_3_COL | 34.5 | 1 | 60 | 11 | 0.82 | ef0
65934 | MCPLT138 | 138 | 65933 | MCPLT 2 | 13.8 | 1 | 65 | 8 | 0.82 | ef0
67463 | COZYDALE | 138 | 67464 | COZYDALE | 12.5 | 1 | 65 | 7 | 0.82 | ef0
33662 | WEBER E | 60 | 30505 | WEBER | 230 | 2 | 30 | 390 | 0.81 | ef90
46670 | ALDER | 115 | 46671 | ALDER1 | 13.8 | 1 | 40 | 38 | 0.81 | ef0
46670 | ALDER | 115 | 46672 | ALDER2 | 13.8 | 1 | 40 | 38 | 0.81 | ef0
47327 | KLNDIKE_WIND | 115 | 47323 | KLONDIKE_1 | 34.5 | 1 | 40 | 937 | 0.81 | ef120
47327 | KLNDIKE_WIND | 115 | 47326 | KLONDIKE_2 | 34.5 | 1 | 40 | 937 | 0.81 | ef120
60073 | BRADY | 230 | 60070 | BRADY | 138 | 1 | 60 | 11 | 0.81 | ef90
60305 | QUARTZ | 138 | 61068 | QUARTZ | 69 | 2 | 60 | 11 | 0.81 | ef90
14228 | SURPRISE | 230 | 84354 | SURPRISS | 69 | 1 | 14 | 2 | 0.8 | ef90
26262 | SCA PS | 138 | 26066 | SCATERGD | 230 | E | 26 | 81 | 0.8 | ef0
37214 | EASTCTY1 | 22 | 37051 | EAST CTY | 115 | T1 | 30 | 363 | 0.8 | ef120
37215 | EASTCTY2 | 22 | 37051 | EAST CTY | 115 | T2 | 30 | 363 | 0.8 | ef120
65215 | BRDGR PP | 230 | 69131 | BRDGRP | 4.2 | 1 | 65 | 7 | 0.8 | ef0
65570 | FRANKLIN | 138 | 65571 | FRANKLIN | 46 | 1 | 65 | 7 | 0.8 | ef120
70104 | CHEROK2 | 15.5 | 70108 | CHEROKEE_S | 115 | U2 | 70 | 65 | 0.8 | ef90
14227 | SUNYSLOP | 230 | 84096 | SUNYSLPW | 69 | 1 | 14 | 2 | 0.79 | ef30
38900 | NRS | 230 | 36851 | NRS 400 | 115 | 1 | 30 | 394 | 0.79 | ef90
14233 | WPHXAPSS | 230 | 84102 | WPHXAPSN | 69 | 1 | 14 | 2 | 0.78 | ef60
15607 | ANDERSRS | 69 | 15203 | ANDERSON | 230 | 1 | 15 | 80 | 0.78 | ef150
31772 | PIT 6 U1 | 13.8 | 30215 | PIT 6 | 230 | 1 | 30 | 390 | 0.78 | ef150
40785 | NOTI_CREEK+ | 115 | 47201 | NOTI CRK | 69 | 1 | 40 | 51 | 0.78 | ef120
365512 | TRNQ8AMRC1 | 34.5 | 365505 | TRNQ8OCHO | 230 | 1 | 30 | 360 | 0.78 | ef150
14233 | WPHXAPSS | 230 | 84103 | WPHXAPSS | 69 | 1 | 14 | 2 | 0.77 | ef60
15607 | ANDERSRS | 69 | 15203 | ANDERSON | 230 | 3 | 15 | 80 | 0.77 | ef150
65215 | BRDGR PP | 230 | 69130 | BRDGRP | 34.5 | 1 | 65 | 7 | 0.77 | ef0
478170 | RATLSNAK_TIE | 230 | 47817 | RATLESNAKE_1 | 34.5 | 1 | 40 | 606 | 0.77 | ef90
20115 | MXI-230 | 230 | 20135 | MXI-161 | 161 | 2 | 20 | 111 | 0.76 | ef120
69726 | ENTERPRS SOL | 138 | 69727 | ENTERPRSL_LS | 34.5 | 1 | 65 | 7 | 0.75 | ef0
34774 | MIDWAY | 115 | 30970 | MIDWAY | 230 | 1 | 30 | 390 | 0.74 | ef120
34774 | MIDWAY | 115 | 30970 | MIDWAY | 230 | 2 | 30 | 390 | 0.74 | ef120
20115 | MXI-230 | 230 | 20135 | MXI-161 | 161 | 1 | 20 | 111 | 0.73 | ef120
47814 | JONESCYN | 230 | 47808 | LEAN_JNPR_2A | 34.5 | 1 | 40 | 14 | 0.73 | ef90
14207 | DEERVALY | 230 | 84124 | DEERVALC | 69 | 2 | 14 | 2 | 0.72 | ef0
15605 | SANTAN | 69 | 15928 | SANTN 5B | 18 | 1 | 15 | 80 | 0.72 | ef150
37109 | HURLEY 2 | 69 | 37010 | HURLEY S | 230 | T2 | 30 | 363 | 0.72 | ef0
40876 | RDMND_W | 230 | 41250 | REDMOND | 69 | 1 | 40 | 14 | 0.72 | ef30
40876 | RDMND_W | 230 | 41250 | REDMOND | 69 | 2 | 40 | 14 | 0.72 | ef30
65425 | DAVEJOHN | 115 | 65426 | DAVEJOHN | 69 | 1 | 65 | 7 | 0.72 | ef150
22844 | TALEGA | 230 | 22840 | TALEGA | 138 | 3 | 22 | 136 | 0.71 | ef120
14009 | REDHAWK | 500 | 14974 | RED-CT1 | 18 | 1 | 14 | 2 | 0.7 | ef90
14103 | PRECHCYN | 345 | 84725 | PRECHCYN | 69 | 1 | 14 | 2 | 0.7 | ef90
30835 | HERNDON | 230 | 34412 | HERNDON | 115 | 2 | 30 | 390 | 0.7 | ef30
38610 | DELTAPMP | 230 | 38760 | DELTA E | 13.2 | 1 | 30 | 362 | 0.7 | ef150
66187 | SKYLINE | 138 | 66373 | SKYLINE2 | 69 | 1 | 65 | 8 | 0.7 | ef150
17610 | S.BRKRCH | 24.9 | 17608 | S.BRKRCH | 115 | 1 | 17 | 3 | 0.69 | ef120
45126 | COPCO 2G | 69 | 45065 | COPCO 2 | 115 | 1 | 40 | 13 | 0.69 | ef30
70499 | QF_B4-4T | 13.8 | 70005 | BRUSH2_4 | 115 | U4 | 70 | 65 | 0.69 | ef90
14359 | VLYFARMS | 115 | 84908 | VLYFARMS | 69 | 1 | 14 | 2 | 0.68 | ef120
47828 | LEANJUN_2B# | 230 | 47812 | LEAN_JNPR_2B | 34.5 | 1 | 40 | 937 | 0.68 | ef90
66500 | TAYLORSV | 138 | 66501 | TAYLORSV | 46 | 2 | 65 | 7 | 0.68 | ef150
79070 | NORTHFRK | 230 | 79050 | NORTHFRK | 115 | 2 | 73 | 73 | 0.68 | ef30
79253 | CRYSTAL | 115 | 79162 | CRYSTAL | 11.5 | 1 | 73 | 50 | 0.68 | ef30
45064 | BOYLE 2 | 11 | 45025 | BOYLE | 230 | 1 | 40 | 13 | 0.66 | ef120
66476 | SYRACUSE | 345 | 66480 | SYRACUSE | 138 | 1 | 65 | 7 | 0.66 | ef90
10960 | RED CLOUD | 345 | 10964 | RC T2 SEC | 34.5 | 2 | 10 | 1010 | 0.65 | ef150
11131 | RIO_GRAN | 115 | 11226 | RIOGD_G9 | 13.8 | 1 | 11 | 125 | 0.65 | ef30
14239 | WPHXAPSN | 230 | 14958 | WPCC4CT1 | 13.8 | 1 | 14 | 2 | 0.65 | ef30
19037 | MEAD | 345 | 19011 | MEAD N | 230 | 1 | 19 | 4 | 0.65 | ef90
22263 | PEN_CT2 | 18 | 22261 | PEN | 230 | 1 | 22 | 136 | 0.65 | ef90
26102 | VALLEY | 138 | 26103 | VALLEY | 230 | G | 26 | 81 | 0.65 | ef30
34215 | MIDWY D7 | 12.47 | 34774 | MIDWAY | 115 | 7 | 30 | 390 | 0.65 | ef90
40987 | SILVR CK | 230 | 40985 | SILVR CK | 69 | 1 | 40 | 14 | 0.65 | ef150
67144 | FRANNIE | 34.5 | 65575 | FRANNIE | 230 | 1 | 65 | 7 | 0.65 | ef90
14271 | MILLIGAN | 230 | 84901 | MILLIGAN | 69 | 1 | 14 | 2 | 0.64 | ef150
19001 | DAVISG1 | 13.6 | 19022 | DAVIS | 230 | 1 | 19 | 50 | 0.64 | ef120
19002 | DAVISG2 | 13.6 | 19022 | DAVIS | 230 | 1 | 19 | 50 | 0.64 | ef120
19004 | DAVISG4 | 13.6 | 19022 | DAVIS | 230 | 1 | 19 | 50 | 0.64 | ef120
19005 | DAVISG5 | 13.6 | 19022 | DAVIS | 230 | 1 | 19 | 50 | 0.64 | ef120
32412 | ATLANTIC | 115 | 30335 | ATLANTC | 230 | 2 | 30 | 390 | 0.64 | ef60
64032 | COYOTECR | 345 | 64031 | COYOTECR | 120 | 1 | 64 | 59 | 0.63 | ef30
66230 | PINTO | 138 | 66231 | PINTO | 69 | 1 | 65 | 7 | 0.63 | ef90
66297 | RIVER | 138 | 66298 | RIVER | 69 | 1 | 65 | 8 | 0.63 | ef0
66405 | SPAN FRK | 138 | 66406 | SPAN FRK | 46 | 2 | 65 | 7 | 0.63 | ef120
23162 | PIO PICO 1A | 13.8 | 23161 | PIO PICO | 230 | 1 | 22 | 136 | 0.62 | ef150
23163 | PIO PICO 1B | 13.8 | 23161 | PIO PICO | 230 | 1 | 22 | 136 | 0.62 | ef150
23164 | PIO PICO 1C | 13.8 | 23161 | PIO PICO | 230 | 1 | 22 | 136 | 0.62 | ef150
34671 | KRCDPCT1 | 13.8 | 34381 | KRCDP | 115 | 1 | 30 | 360 | 0.62 | ef90
34672 | KRCDPCT2 | 13.8 | 34381 | KRCDP | 115 | 1 | 30 | 360 | 0.62 | ef90
35304 | RUSCTYECCT1 | 15 | 30559 | RUSCTYEC | 230 | 1 | 30 | 360 | 0.62 | ef150
37009 | HEDGE | 230 | 37053 | HEDGE | 115 | T4 | 30 | 363 | 0.62 | ef0
47248 | THREEMIL | 69 | 47247 | THREE_MILE | 115 | 1 | 40 | 28 | 0.62 | ef120
60351 | TFALL PP | 138 | 60352 | TWINFALS | 6.9 | 1 | 60 | 11 | 0.62 | ef0
66297 | RIVER | 138 | 66298 | RIVER | 69 | 2 | 65 | 8 | 0.62 | ef0
66520 | TERMINAL | 138 | 66525 | TERMINAL | 46 | 6 | 65 | 7 | 0.62 | ef120
15605 | SANTAN | 69 | 15213 | SANTAN | 230 | 4 | 15 | 80 | 0.61 | ef150
22262 | PEN_CT1 | 18 | 22261 | PEN | 230 | 1 | 22 | 136 | 0.61 | ef90
45180 | FISHCREK | 6.9 | 45182 | FISHCREK | 115 | 1 | 40 | 13 | 0.61 | ef90
61014 | CSCAD PP | 69 | 61015 | CSCAD PP | 4.16 | 1 | 60 | 11 | 0.61 | ef90
65934 | MCPLT138 | 138 | 65932 | MCPLT | 13.8 | 1 | 65 | 8 | 0.61 | ef0
66500 | TAYLORSV | 138 | 66501 | TAYLORSV | 46 | 1 | 65 | 7 | 0.61 | ef150
11032 | MPS | 115 | 11227 | MPS1 | 13.8 | 1 | 11 | 125 | 0.6 | ef120
11032 | MPS | 115 | 11228 | MPS2 | 13.8 | 1 | 11 | 125 | 0.6 | ef120
11032 | MPS | 115 | 11232 | MPS3 | 13.8 | 1 | 11 | 125 | 0.6 | ef120
11032 | MPS | 115 | 11233 | MPS4 | 13.8 | 1 | 11 | 125 | 0.6 | ef120
40987 | SILVR CK | 230 | 40985 | SILVR CK | 69 | 2 | 40 | 14 | 0.6 | ef150
66245 | PLATTE | 115 | 66246 | PLATTE | 34.5 | 1 | 65 | 7 | 0.6 | ef60
66405 | SPAN FRK | 138 | 66406 | SPAN FRK | 46 | 3 | 65 | 7 | 0.6 | ef120
14009 | REDHAWK | 500 | 14976 | RED-CT3 | 18 | 1 | 14 | 2 | 0.59 | ef90
37203 | MID CTY2 | 22 | 37055 | MID CTY | 115 | T3 | 30 | 363 | 0.59 | ef120
70675 | CEDARPT_W2_2 | 34.5 | 70677 | CEDARPT_W2_3 | 230 | T1 | 70 | 65 | 0.59 | ef120
15607 | ANDERSRS | 69 | 15203 | ANDERSON | 230 | 2 | 15 | 80 | 0.58 | ef150
40843 | PORT ANG | 115 | 40841 | PORT ANG | 69 | 1 | 40 | 14 | 0.58 | ef90
14239 | WPHXAPSN | 230 | 14967 | WPCC5CT2 | 15 | 1 | 14 | 2 | 0.57 | ef30
32228 | PLACER | 115 | 32512 | WISE | 12 | 1 | 30 | 390 | 0.57 | ef60
20177 | PID-230 | 230 | 20178 | PID-161 | 161 | 1 | 20 | 111 | 0.56 | ef120
38610 | DELTAPMP | 230 | 38770 | DELTA C | 13.2 | 1 | 30 | 362 | 0.56 | ef150
22844 | TALEGA | 230 | 22840 | TALEGA | 138 | 1 | 22 | 136 | 0.55 | ef120
30325 | PALERMO | 230 | 30324 | PALRMO M | 230 | 1 | 30 | 390 | 0.55 | ef60
11316 | ESCONDIDO | 115 | 11380 | ESCONDIDO | 345 | 1 | 11 | 125 | 0.54 | ef150
14211 | FOURCORN | 230 | 84729 | FCORNERS | 69 | 1 | 14 | 2 | 0.54 | ef60
18001 | H ALLEN | 345 | 18019 | H ALLEN | 230 | 2 | 18 | 18 | 0.54 | ef30
18015 | DECATUR | 230 | 18151 | DECATURE | 69 | 1 | 18 | 18 | 0.54 | ef120
18015 | DECATUR | 230 | 18152 | DECATURW | 69 | 1 | 18 | 18 | 0.54 | ef120
68805 | BNTF-GEN | 12.5 | 68803 | BNTF-CEN | 46 | 1 | 65 | 8 | 0.54 | ef60
73004 | ALCOVA | 115 | 73332 | ALCOVA1 | 6.9 | 1 | 73 | 26 | 0.54 | ef120
22934 | ECO | 12 | 22933 | ECO MP | 500 | 1 | 22 | 136 | 0.53 | ef90
32412 | ATLANTIC | 115 | 30335 | ATLANTC | 230 | 3 | 30 | 390 | 0.53 | ef60
64032 | COYOTECR | 345 | 64030 | COYOTEC2 | 120 | 1 | 64 | 59 | 0.53 | ef30
73004 | ALCOVA | 115 | 73438 | ALCOVA2 | 6.9 | 1 | 73 | 26 | 0.53 | ef120
17052 | SAN_RAF | 69 | 17020 | SAN_RAF | 230 | 1 | 17 | 3 | 0.52 | ef90
67145 | FRANNIE2 | 34.5 | 65575 | FRANNIE | 230 | 2 | 65 | 7 | 0.52 | ef90
70500 | QF_CPP1T | 13.8 | 70006 | BRUSH1_3 | 115 | U1 | 70 | 65 | 0.52 | ef90
70501 | QF_CPP3T | 13.8 | 70006 | BRUSH1_3 | 115 | U3 | 70 | 65 | 0.52 | ef90
10845 | JAN | 345 | 10843 | JICARILLA | 115 | 1 | 10 | 233 | 0.51 | ef0
10961 | TECOLOTE | 345 | 10896 | TC SUBLOW2 | 34.5 | 4 | 10 | 1010 | 0.51 | ef150
33906 | SPRNG GP | 115 | 34078 | SPRNG GP | 6 | 1 | 30 | 390 | 0.51 | ef120
45184 | FISHHOLE | 69 | 45105 | FISHHOLE | 115 | 1 | 40 | 13 | 0.51 | ef0
45589 | PARISHGP | 69 | 45588 | PARISHGP | 230 | 1 | 40 | 13 | 0.51 | ef120
60200 | L SALMON | 138 | 60201 | L SAMN 1 | 13.8 | 1 | 60 | 11 | 0.51 | ef60
60200 | L SALMON | 138 | 60202 | L SAMN 2 | 13.8 | 1 | 60 | 11 | 0.51 | ef60
60200 | L SALMON | 138 | 60203 | L SAMN 3 | 13.8 | 1 | 60 | 11 | 0.51 | ef60
60200 | L SALMON | 138 | 60204 | L SAMN 4 | 13.8 | 1 | 60 | 11 | 0.51 | ef60
72819 | WL_CHILD | 34.5 | 72818 | WL_CHILD | 230 | T1 | 73 | 73 | 0.51 | ef0
478180 | WEATFELD_TIE | 230 | 47818 | WHEATFIELD_1 | 34.5 | 1 | 40 | 606 | 0.51 | ef90
15088 | PINAL_W | 500 | 160304 | PINAL_WEST | 345 | 1 | 15 | 80 | 0.5 | ef30
17000 | APACHE-AE | 69 | 17024 | APACH-CT-1 | 13.8 | 1 | 17 | 3 | 0.5 | ef150
17000 | APACHE-AE | 69 | 17025 | APACH-CT-2 | 13.8 | 1 | 17 | 3 | 0.5 | ef150
21640 | RAMON92 | 92 | 21076 | RAMON | 230 | 1 | 21 | 16 | 0.5 | ef150
66405 | SPAN FRK | 138 | 66406 | SPAN FRK | 46 | 1 | 65 | 7 | 0.5 | ef120
79173 | COLBRAN | 115 | 79047 | COLBRAN | 138 | T2 | 70 | 27 | 0.5 | ef120
11264 | PIPELINE | 13.8 | 11265 | PIPELINE | 115 | 1 | 11 | 125 | 0.49 | ef90
37009 | HEDGE | 230 | 37053 | HEDGE | 115 | T2 | 30 | 363 | 0.49 | ef0
66485 | TANNER | 138 | 66486 | TANNER | 46 | 1 | 65 | 9 | 0.49 | ef120
15613 | ROGERS | 69 | 15212 | ROGERS | 230 | 2 | 15 | 80 | 0.48 | ef90
17000 | APACHE-AE | 69 | 17001 | APACHE | 115 | 1 | 17 | 3 | 0.48 | ef150
17002 | APACHE | 230 | 17001 | APACHE | 115 | 1 | 17 | 3 | 0.48 | ef0
17002 | APACHE | 230 | 17001 | APACHE | 115 | 2 | 17 | 3 | 0.48 | ef0
21279 | CVSUB92 | 92 | 21808 | CVSUB161 | 161 | 1 | 21 | 16 | 0.48 | ef120
30875 | MC CALL | 230 | 34370 | MC CALL | 115 | 3 | 30 | 390 | 0.48 | ef120
67456 | YELLOWCK | 34.5 | 66745 | YELLOWCK | 230 | 1 | 65 | 7 | 0.48 | ef150
11110 | NEWMAN | 115 | 11209 | NEWMAN_5GT4 | 13.8 | 1 | 11 | 125 | 0.47 | ef60
14228 | SURPRISE | 230 | 84353 | SURPRISN | 69 | 1 | 14 | 2 | 0.47 | ef90
15605 | SANTAN | 69 | 15213 | SANTAN | 230 | 3 | 15 | 80 | 0.47 | ef150
15605 | SANTAN | 69 | 15213 | SANTAN | 230 | 5 | 15 | 80 | 0.47 | ef150
19022 | DAVIS | 230 | 19109 | DAVIS | 69 | 1 | 19 | 4 | 0.47 | ef120
19022 | DAVIS | 230 | 19109 | DAVIS | 69 | 2 | 19 | 4 | 0.47 | ef120
37209 | STA. D 2 | 22 | 37060 | STA. D | 115 | T2 | 30 | 363 | 0.47 | ef90
44920 | COPCO 21 | 6.6 | 45065 | COPCO 2 | 115 | 1 | 40 | 13 | 0.47 | ef30
44927 | COPCO 22 | 6.6 | 45065 | COPCO 2 | 115 | 1 | 40 | 13 | 0.47 | ef30
65165 | BLACKSFK | 230 | 65166 | BLACKSFK | 34.5 | 1 | 65 | 7 | 0.47 | ef90
37213 | MID CTY5 | 22 | 37055 | MID CTY | 115 | T5 | 30 | 363 | 0.46 | ef120
38625 | SN LS PP | 230 | 38740 | SANLUIS3 | 13.8 | 1 | 30 | 362 | 0.46 | ef120
38625 | SN LS PP | 230 | 38745 | SANLUIS4 | 13.8 | 1 | 30 | 362 | 0.46 | ef120
15601 | AF-NORTH | 69 | 15201 | AGUAFRIA | 230 | 4 | 15 | 80 | 0.45 | ef90
66200 | PAROWAN | 138 | 66201 | PAROWAN | 34.5 | 1 | 65 | 7 | 0.45 | ef0
65920 | MALAD | 138 | 65921 | MALAD | 69 | 1 | 65 | 7 | 0.44 | ef0
50776 | NTL 138 | 138 | 50781 | NTL 1B2 | 138 | 1 | 50 | 10 | 0.43 | ef30
60250 | MT HOME | 138 | 61805 | MT HOME | 115 | 1 | 60 | 11 | 0.43 | ef30
68804 | BNTF-GEN | 4.2 | 68803 | BNTF-CEN | 46 | 1 | 65 | 8 | 0.43 | ef60
66854 | CROYDON | 138 | 66855 | CROYDON | 46 | 1 | 65 | 7 | 0.42 | ef30
15601 | AF-NORTH | 69 | 15201 | AGUAFRIA | 230 | 3 | 15 | 80 | 0.4 | ef90
15613 | ROGERS | 69 | 15212 | ROGERS | 230 | 4 | 15 | 80 | 0.4 | ef90
37315 | SRWTPA | 13.8 | 37119 | SRWTP | 69 | T1 | 30 | 363 | 0.4 | ef120
66187 | SKYLINE | 138 | 66371 | SKYLINE4 | 69 | 1 | 65 | 8 | 0.4 | ef150
14227 | SUNYSLOP | 230 | 84095 | SUNYSLPE | 69 | 1 | 14 | 2 | 0.39 | ef30
21331 | ELCENTSW | 161 | 21025 | ELCENTSW | 230 | 1 | 21 | 16 | 0.39 | ef60
37101 | CARMICAL | 69 | 37003 | CARMICAL | 230 | T1 | 30 | 363 | 0.39 | ef120
66245 | PLATTE | 115 | 66246 | PLATTE | 34.5 | 2 | 65 | 7 | 0.39 | ef60
65560 | FISHCREK | 161 | 65561 | FISHCREK | 46 | 1 | 65 | 7 | 0.38 | ef120
66230 | PINTO | 138 | 66225 | PINTO | 345 | 1 | 65 | 7 | 0.38 | ef90
66230 | PINTO | 138 | 66225 | PINTO | 345 | 2 | 65 | 7 | 0.38 | ef90
365515 | TRNQ8AZLC1 | 34.5 | 365511 | TRNQ8GVS | 230 | 1 | 30 | 360 | 0.38 | ef120
14210 | EL SOL | 230 | 84315 | EL SOLMN | 69 | 1 | 14 | 2 | 0.37 | ef120
37208 | STA. D 1 | 22 | 37060 | STA. D | 115 | T1 | 30 | 363 | 0.37 | ef90
43361 | NORTH FK | 115 | 43359 | NORTH FK | 13.8 | 1 | 40 | 32 | 0.37 | ef120
64086 | OREANA | 63 | 64087 | OREANA | 120 | 1 | 64 | 59 | 0.37 | ef120
65080 | ANTLOPE | 161 | 65065 | ANTLOP 1 | 138 | 1 | 65 | 7 | 0.37 | ef120
45023 | BOYLE 1 | 11 | 45025 | BOYLE | 230 | 1 | 40 | 13 | 0.36 | ef120
65530 | ENTERP V | 138 | 65531 | ENTERP V | 12.5 | 1 | 65 | 7 | 0.36 | ef0
14356 | SAG.EAST | 115 | 14945 | SAG. CT3 | 13.8 | 1 | 14 | 2 | 0.35 | ef150
18015 | DECATUR | 230 | 18054 | DECATUR | 138 | 1 | 18 | 18 | 0.35 | ef150
40905 | ROUNDUP | 230 | 40903 | ROUNDUP | 69 | 1 | 40 | 14 | 0.35 | ef60
40905 | ROUNDUP | 230 | 40903 | ROUNDUP | 69 | 2 | 40 | 14 | 0.35 | ef60
45121 | GRANT PS | 115 | 45393 | GRANT PS | 69 | 1 | 40 | 13 | 0.35 | ef90
11110 | NEWMAN | 115 | 11261 | NEWMAN_5ST2 | 13.8 | 1 | 11 | 125 | 0.34 | ef60
14210 | EL SOL | 230 | 84316 | EL SOLMS | 69 | 1 | 14 | 2 | 0.34 | ef120
38493 | ALMND115 | 115 | 38544 | ALMCT2 | 13.8 | 1 | 30 | 337 | 0.34 | ef120
38493 | ALMND115 | 115 | 38545 | ALMCT3 | 13.8 | 1 | 30 | 337 | 0.34 | ef120
38493 | ALMND115 | 115 | 38546 | ALMCT4 | 13.8 | 1 | 30 | 337 | 0.34 | ef120
50020 | CMS 230 | 230 | 80871 | CMS 25 | 25.2 | 3 | 50 | 10 | 0.34 | ef120
65590 | GADSBY | 138 | 67146 | GADSBY2 | 46 | 2 | 65 | 7 | 0.34 | ef90
71003 | BAC_MSA GEN4 | 13.8 | 70031 | BACULITE | 115 | U1 | 70 | 66 | 0.34 | ef150
22648 | PENSQTOS | 138 | 22644 | PENSQTOS | 69 | 1 | 22 | 136 | 0.33 | ef90
31784 | BELDEN | 13.8 | 30260 | BELDEN | 230 | 1 | 30 | 390 | 0.33 | ef0
34614 | BLCH 2-3 | 13.8 | 30861 | BALCH2-3 | 230 | 1 | 30 | 390 | 0.33 | ef150
37203 | MID CTY2 | 22 | 37055 | MID CTY | 115 | T4 | 30 | 363 | 0.33 | ef120
37316 | SRWTPB | 13.8 | 37119 | SRWTP | 69 | T2 | 30 | 363 | 0.33 | ef120
65240 | BUTVILLE | 138 | 65241 | BUTVILLE | 46 | 1 | 65 | 7 | 0.33 | ef120
70556 | QF_B4D4T | 12.5 | 70005 | BRUSH2_4 | 115 | U4 | 70 | 65 | 0.33 | ef90
34398 | BALCH | 115 | 34624 | BALCH 1 | 13.2 | 1 | 30 | 390 | 0.32 | ef60
40207 | CHEHALIS | 230 | 40205 | CHEHALIS | 115 | 2 | 40 | 14 | 0.32 | ef90
70498 | QF_BCP2T | 13.8 | 70005 | BRUSH2_4 | 115 | U2 | 70 | 65 | 0.32 | ef90
10393 | LEF | 345 | 10394 | LEF_G1 | 18 | 1 | 10 | 130 | 0.31 | ef60
11110 | NEWMAN | 115 | 11117 | NEWMAN_4ST1 | 13.8 | 1 | 11 | 125 | 0.31 | ef60
11110 | NEWMAN | 115 | 11208 | NEWMAN_5GT3 | 13.8 | 1 | 11 | 125 | 0.31 | ef60
17602 | MARANA | 24.9 | 17012 | MARANA | 115 | 2 | 17 | 3 | 0.31 | ef120
37647 | NIMBUS | 115 | 37645 | NIMBUS12 | 4.2 | 1 | 30 | 350 | 0.31 | ef90
66661 | WEST GT | 138 | 66662 | WEST GT | 12.5 | 1 | 65 | 9 | 0.31 | ef150
70597 | HARVEST_MI | 345 | 70596 | HARVEST_MI | 230 | T1 | 70 | 65 | 0.31 | ef60
10393 | LEF | 345 | 10395 | LEF_G2 | 18 | 1 | 10 | 130 | 0.3 | ef60
31768 | JBBLACK1 | 13.8 | 30205 | BLACK | 230 | 1 | 30 | 390 | 0.3 | ef30
31770 | JBBLACK2 | 13.8 | 30205 | BLACK | 230 | 1 | 30 | 390 | 0.3 | ef30
37010 | HURLEY S | 230 | 37054 | HURLEY | 115 | T3 | 30 | 363 | 0.3 | ef0
37010 | HURLEY S | 230 | 37054 | HURLEY | 115 | T4 | 30 | 363 | 0.3 | ef150
65080 | ANTLOPE | 161 | 65070 | ANTLOP 2 | 138 | 1 | 65 | 7 | 0.3 | ef120
66385 | SODA | 138 | 66390 | SODA G12 | 6.6 | 1 | 65 | 7 | 0.3 | ef120
70554 | ARAP7 | 13.8 | 70035 | ARAP_GEn | 115 | U7 | 70 | 65 | 0.3 | ef120
35658 | LS ESTRS | 115 | 30731 | LS ESTRS | 230 | 3 | 30 | 390 | 0.29 | ef60
35658 | LS ESTRS | 115 | 30731 | LS ESTRS | 230 | 4 | 30 | 390 | 0.29 | ef60
37113 | MCCLELLN | 69 | 37309 | MCCLELLN | 13.8 | T1 | 30 | 363 | 0.29 | ef30
43467 | RIVRMILL | 59.8 | 43465 | RIVRMILL | 11 | 1 | 40 | 32 | 0.29 | ef90
66485 | TANNER | 138 | 66486 | TANNER | 46 | 2 | 65 | 9 | 0.29 | ef120
15235 | DBG | 230 | 15140 | DBG-CT1 | 18 | 1 | 15 | 80 | 0.28 | ef90
17002 | APACHE | 230 | 17027 | APACH-CT-4 | 13.8 | 1 | 17 | 3 | 0.28 | ef0
20116 | CTY-230 | 230 | 20147 | CTY-161 | 161 | 1 | 20 | 111 | 0.28 | ef120
66428 | STA 15 | 12.5 | 66427 | STAHELI | 69 | 1 | 65 | 8 | 0.28 | ef0
14220 | REACH | 230 | 84274 | REACH | 69 | 1 | 14 | 2 | 0.27 | ef60
15235 | DBG | 230 | 15141 | DBG-CT2 | 18 | 1 | 15 | 80 | 0.27 | ef90
45549 | PRSPCT31 | 6.6 | 45550 | PRSPCT31 | 69 | 1 | 40 | 13 | 0.27 | ef30
65590 | GADSBY | 138 | 65595 | GADSBY | 46 | 1 | 65 | 7 | 0.27 | ef90
26048 | MCCULLGH | 500 | 26046 | MCCULLGH | 230 | H | 26 | 81 | 0.26 | ef60
26048 | MCCULLGH | 500 | 26046 | MCCULLGH | 230 | I | 26 | 81 | 0.26 | ef60
32292 | FREC TAP | 115 | 32451 | FREC | 13.8 | 1 | 30 | 390 | 0.26 | ef120
34562 | SCHLNDLR | 70 | 34354 | SCHINDLR | 115 | 1 | 30 | 390 | 0.26 | ef150
65956 | MIDWEST | 69 | 65955 | MIDWEST | 230 | 1 | 65 | 7 | 0.26 | ef60
66670 | WESTVACO | 230 | 66671 | WESTVACO | 34.5 | 1 | 65 | 7 | 0.26 | ef30
71001 | BAC_MSA GEN1 | 13.8 | 70031 | BACULITE | 115 | U1 | 70 | 66 | 0.26 | ef150
71002 | BAC_MSA GEN2 | 13.8 | 70031 | BACULITE | 115 | U1 | 70 | 66 | 0.26 | ef150
71004 | BAC_MSA GEN5 | 13.8 | 70031 | BACULITE | 115 | U1 | 70 | 66 | 0.26 | ef150
71005 | BAC_MSA GEN6 | 13.8 | 70031 | BACULITE | 115 | U1 | 70 | 66 | 0.26 | ef150
11110 | NEWMAN | 115 | 11115 | NEWMAN_4GT1 | 13.8 | 1 | 11 | 125 | 0.25 | ef60
37123 | NATOMAS | 69 | 37021 | NATOMAS | 230 | T1 | 30 | 363 | 0.25 | ef30
61265 | STWPWIND | 138 | 61294 | STWP_COL | 34.5 | 1 | 60 | 11 | 0.25 | ef30
66480 | SYRACUSE | 138 | 66481 | SYRACUSE | 46 | 1 | 65 | 7 | 0.25 | ef30
66480 | SYRACUSE | 138 | 66481 | SYRACUSE | 46 | 2 | 65 | 7 | 0.25 | ef30
17038 | KARTCHNR | 69 | 17039 | KARTCHNR | 115 | 1 | 17 | 3 | 0.24 | ef30
37202 | MID CTY1 | 22 | 37055 | MID CTY | 115 | T1 | 30 | 363 | 0.24 | ef120
37202 | MID CTY1 | 22 | 37055 | MID CTY | 115 | T2 | 30 | 363 | 0.24 | ef120
11110 | NEWMAN | 115 | 11116 | NEWMAN_4GT2 | 13.8 | 1 | 11 | 125 | 0.23 | ef60
37204 | STA. E 1 | 21 | 37056 | STA. E | 115 | T1 | 30 | 363 | 0.23 | ef60
65579 | FS 15 | 13.2 | 65568 | FLOODST | 69 | 1 | 65 | 8 | 0.23 | ef150
19304 | HEADGATE | 69 | 19206 | HEADGATE | 161 | 1 | 19 | 112 | 0.22 | ef0
31874 | SPI-BURN | 13.8 | 30190 | SPI-BRNY | 230 | 1 | 30 | 360 | 0.22 | ef30
60390 | DANSKIN | 138 | 60392 | DNPR CT2 | 12 | 1 | 60 | 11 | 0.22 | ef120
60390 | DANSKIN | 138 | 60393 | DNPR CT3 | 12 | 1 | 60 | 11 | 0.22 | ef120
65839 | IVINS | 69 | 65841 | IVINS | 12.5 | 1 | 65 | 7 | 0.22 | ef0
73069 | GLENDO | 115 | 73351 | GLENDO1 | 6.9 | 1 | 73 | 26 | 0.22 | ef90
14357 | SAG.WEST | 115 | 14943 | SAG. CT2 | 13.8 | 1 | 14 | 2 | 0.21 | ef150
26094 | SYLMAR | 230 | 26098 | SYLMAR220 | 230 | G | 26 | 81 | 0.21 | ef60
32458 | RALSTON | 13.8 | 30340 | RALSTON | 230 | 1 | 30 | 390 | 0.21 | ef120
34209 | STOREY D | 12.47 | 30796 | STOREY 1 | 230 | 1 | 30 | 390 | 0.21 | ef120
34400 | KNGSRVR1 | 115 | 34616 | KINGSRIV | 13.8 | 1 | 30 | 390 | 0.21 | ef60
35919 | SOLEDAD | 115 | 35930 | SLDAD 4M | 115 | 1 | 30 | 390 | 0.21 | ef30
35919 | SOLEDAD | 115 | 35931 | SLDAD 5M | 115 | 1 | 30 | 390 | 0.21 | ef30
65840 | REDMTN | 69 | 66292 | REDMTN | 34.5 | 1 | 65 | 7 | 0.21 | ef0
66436 | DYNAMO | 138 | 66439 | LAKSDST1 | 16.5 | 1 | 65 | 7 | 0.21 | ef90
66642 | WEST VAL | 138 | 66801 | WEST VAL GT1 | 13.8 | 1 | 65 | 7 | 0.21 | ef120
66642 | WEST VAL | 138 | 66804 | WEST VAL GT4 | 13.8 | 1 | 65 | 7 | 0.21 | ef120
66642 | WEST VAL | 138 | 66805 | WEST VAL GT5 | 13.8 | 1 | 65 | 7 | 0.21 | ef120
66642 | WEST VAL | 138 | 66802 | WEST VAL GT2 | 13.8 | 1 | 65 | 7 | 0.2 | ef120
66642 | WEST VAL | 138 | 66803 | WEST VAL GT3 | 13.8 | 1 | 65 | 7 | 0.2 | ef120
73069 | GLENDO | 115 | 73352 | GLENDO2 | 6.9 | 1 | 73 | 26 | 0.2 | ef90
19304 | HEADGATE | 69 | 19206 | HEADGATE | 161 | 2 | 19 | 112 | 0.19 | ef0
50188 | BSY 230 | 230 | 80023 | BSY 4T7 | 4.16 | 7 | 50 | 10 | 0.19 | ef150
50188 | BSY 230 | 230 | 80024 | BSY 4T8 | 4.16 | 8 | 50 | 10 | 0.19 | ef150
73107 | LAR.RIVR | 230 | 73603 | LAR.RIVR | 69 | 1 | 73 | 94 | 0.19 | ef0
14301 | BLACK PK | 161 | 84808 | BLACK PK | 69 | 1 | 14 | 2 | 0.18 | ef0
15603 | KYRENEGT | 69 | 15207 | KYR-EAST | 230 | 2 | 15 | 80 | 0.18 | ef60
19783 | GLENCANY | 345 | 19782 | GLENCANY | 230 | 2 | 19 | 4 | 0.18 | ef30
32257 | PLCRVLT2 | 115 | 32510 | CHILIBAR | 4.16 | 1 | 30 | 390 | 0.18 | ef120
37401 | STA. G 1 | 12.5 | 37058 | STA. G | 115 | T1 | 30 | 363 | 0.18 | ef60
40843 | PORT ANG | 115 | 40841 | PORT ANG | 69 | 2 | 40 | 14 | 0.18 | ef90
66436 | DYNAMO | 138 | 66437 | LAKSDCT1 | 16.5 | 1 | 65 | 7 | 0.18 | ef90
66436 | DYNAMO | 138 | 66438 | LAKSDCT2 | 16.5 | 1 | 65 | 7 | 0.18 | ef90
73155 | POLEHILL | 115 | 73324 | POLEHILL | 13.8 | 1 | 73 | 26 | 0.18 | ef30
14356 | SAG.EAST | 115 | 14944 | SAG. CT1 | 13.8 | 1 | 14 | 2 | 0.17 | ef150
15605 | SANTAN | 69 | 15922 | SANTAN 2 | 13.8 | 1 | 15 | 80 | 0.17 | ef150
15605 | SANTAN | 69 | 15924 | SANTAN 4 | 13.8 | 1 | 15 | 80 | 0.17 | ef150
30947 | TEX_SUN | 230 | 35079 | TEXSUNST | 18 | 1 | 30 | 390 | 0.17 | ef120
33934 | TULLOCH | 115 | 34076 | TULLOCH | 6.9 | 1 | 30 | 390 | 0.17 | ef60
37118 | ROBBS PK | 69 | 37314 | ROBBS PK | 13.8 | T1 | 30 | 363 | 0.17 | ef60
408411 | MCKINLEY | 69 | 408412 | MCKINLEY | 13.8 | 1 | 40 | 439 | 0.17 | ef90
38080 | REP3 | 13.8 | 38081 | REP60 | 60 | 1 | 30 | 361 | 0.16 | ef90
38091 | REP4 | 13.8 | 38081 | REP60 | 60 | 1 | 30 | 361 | 0.16 | ef90
45226 | HAZELWD | 69 | 45131 | HAZELWOD | 115 | 1 | 40 | 13 | 0.16 | ef60
65595 | GADSBY | 46 | 65600 | GADSBY 1 | 13.8 | 1 | 65 | 7 | 0.16 | ef90
65595 | GADSBY | 46 | 65600 | GADSBY 1 | 13.8 | 2 | 65 | 7 | 0.16 | ef90
65595 | GADSBY | 46 | 65605 | GADSBY 2 | 13.8 | 1 | 65 | 7 | 0.16 | ef90
65595 | GADSBY | 46 | 65605 | GADSBY 2 | 13.8 | 2 | 65 | 7 | 0.16 | ef90
70941 | COMAN_S1_2 | 34.5 | 70942 | COMAN230_S1 | 230 | T1 | 70 | 65 | 0.16 | ef0
66212 | PAYSN G1 | 4.2 | 66209 | PAYSON G | 46 | 1 | 65 | 8 | 0.15 | ef90
10393 | LEF | 345 | 10396 | LEF_S1 | 18 | 1 | 10 | 130 | 0.14 | ef60
45573 | DOGCREEK | 60 | 45572 | DOGCREEK | 69 | 1 | 40 | 13 | 0.14 | ef90
31424 | GEYSER18 | 13.8 | 30395 | GEYSR18 | 230 | 1 | 30 | 360 | 0.13 | ef120
33904 | BEARDSLY | 115 | 34074 | BEARDSLY | 6.9 | 1 | 30 | 390 | 0.13 | ef120
34158 | PANOCHE2 | 115 | 30790 | PANOCHE | 230 | 2 | 30 | 390 | 0.13 | ef150
65020 | ROWLEY | 138 | 65021 | MAGCORP | 13.8 | 2 | 65 | 7 | 0.13 | ef150
65020 | ROWLEY | 138 | 65022 | MAGCORP3 | 13.8 | 3 | 65 | 7 | 0.13 | ef150
66213 | PAYSN G2 | 4.2 | 66209 | PAYSON G | 46 | 1 | 65 | 8 | 0.13 | ef90
66214 | PAYSN G3 | 4.2 | 66209 | PAYSON G | 46 | 1 | 65 | 8 | 0.13 | ef90
14209 | EAGLEYE | 230 | 84865 | EAGLEY E | 69 | 1 | 14 | 2 | 0.12 | ef90
14209 | EAGLEYE | 230 | 84866 | EAGLEY W | 69 | 1 | 14 | 2 | 0.12 | ef90
33900 | DONNELLS | 115 | 34058 | DONNELLS | 13.8 | 1 | 30 | 390 | 0.12 | ef120
37110 | JONESFRK | 69 | 37307 | JONESFRK | 4.16 | T1 | 30 | 363 | 0.12 | ef60
61079 | VALE REG | 69 | 61078 | VALE | 69 | 1 | 60 | 11 | 0.12 | ef120
73062 | FREMONT | 115 | 73349 | FREMONT1 | 11.5 | 1 | 73 | 26 | 0.12 | ef120
73062 | FREMONT | 115 | 73350 | FREMONT2 | 11.5 | 1 | 73 | 26 | 0.12 | ef120
11110 | NEWMAN | 115 | 11114 | NEWMAN_G3 | 13.8 | 1 | 11 | 125 | 0.11 | ef60
34155 | PANOCHE1 | 115 | 30790 | PANOCHE | 230 | 1 | 30 | 390 | 0.11 | ef150
66750 | YELOWTLP | 230 | 66755 | YELOWTLP | 161 | 1 | 65 | 7 | 0.11 | ef120
15603 | KYRENEGT | 69 | 15207 | KYR-EAST | 230 | 3 | 15 | 80 | 0.1 | ef60
30731 | LS ESTRS | 230 | 38901 | SSS | 230 | 1 | 30 | 390 | 0.1 | ef30
33170 | BVISTAWND | 21.6 | 30575 | BVISTAWNDC1 | 230 | 1 | 30 | 360 | 0.1 | ef150
37112 | LOON LK | 69 | 37308 | LOON LK | 13.8 | T1 | 30 | 363 | 0.1 | ef60
38450 | DONPEDRO | 69 | 38550 | DONPDRO1 | 13.8 | 1 | 30 | 337 | 0.1 | ef120
38450 | DONPEDRO | 69 | 38552 | DONPDRO2 | 13.8 | 1 | 30 | 337 | 0.1 | ef120
15207 | KYR-EAST | 230 | 15915 | KYRENE 5 | 13.8 | 1 | 15 | 80 | 0.09 | ef60
15603 | KYRENEGT | 69 | 15207 | KYR-EAST | 230 | 4 | 15 | 80 | 0.09 | ef60
17604 | THREEPNT | 24.9 | 17022 | THREEPNT | 115 | 1 | 17 | 3 | 0.09 | ef60
17605 | VALEN-AE | 24.9 | 17023 | VALEN-AE | 115 | 2 | 17 | 3 | 0.09 | ef0
34213 | BULLD 12 | 12.47 | 34416 | BULLARD | 115 | 2 | 30 | 390 | 0.09 | ef60
34213 | BULLD 12 | 12.47 | 34416 | BULLARD | 115 | 3 | 30 | 390 | 0.09 | ef60
17600 | AVRA | 24.9 | 17003 | AVRA | 115 | 1 | 17 | 3 | 0.08 | ef150
31420 | GEYSER16 | 13.8 | 30403 | GEYSR16 | 230 | 1 | 30 | 360 | 0.08 | ef90
38071 | REP1 | 13.8 | 38081 | REP60 | 60 | 1 | 30 | 361 | 0.08 | ef90
38079 | REP2 | 13.8 | 38081 | REP60 | 60 | 1 | 30 | 361 | 0.08 | ef90
47441 | CHEMICAL | 230 | 474412 | CHEM#2 | 13.8 | 1 | 40 | 1472 | 0.08 | ef30
66564 | TOQUEVL2 | 69 | 66558 | TOQUERVL | 34.5 | 1 | 65 | 7 | 0.08 | ef90
14220 | REACH | 230 | 84274 | REACH | 69 | 2 | 14 | 2 | 0.07 | ef60
19050 | GILA | 161 | 19049 | GILA | 69 | 1 | 19 | 4 | 0.07 | ef120
19050 | GILA | 161 | 19049 | GILA | 69 | 2 | 19 | 4 | 0.07 | ef120
47441 | CHEMICAL | 230 | 474414 | CHEM#4 | 13.8 | 1 | 40 | 1472 | 0.07 | ef30
19783 | GLENCANY | 345 | 19782 | GLENCANY | 230 | 1 | 19 | 4 | 0.06 | ef30
31472 | WOODLEAFJCT | 115 | 31794 | WOODLEAF | 13.8 | 1 | 30 | 390 | 0.06 | ef60
45445 | PRSPCT4 | 2.3 | 45446 | PROSPECT | 69 | 1 | 40 | 13 | 0.06 | ef30
47441 | CHEMICAL | 230 | 474415 | CHEM#5 | 13.8 | 1 | 40 | 1472 | 0.06 | ef30
47442 | COFFINRK | 230 | 474422 | COFFINRK_13B | 13.8 | 1 | 40 | 1472 | 0.06 | ef30
70548 | APT_DSLS | 4.16 | 70030 | APT_PARK | 115 | U1 | 70 | 66 | 0.06 | ef150
73056 | ESTES | 115 | 73306 | ESTES1 | 6.9 | 1 | 73 | 26 | 0.06 | ef60
73056 | ESTES | 115 | 73307 | ESTES2 | 6.9 | 1 | 73 | 26 | 0.06 | ef60
73056 | ESTES | 115 | 73308 | ESTES3 | 6.9 | 1 | 73 | 26 | 0.06 | ef60
73231 | MARYLKPP | 115 | 73319 | MARYLKPP | 6.9 | 1 | 73 | 26 | 0.06 | ef60
22353 | IV BK80 TERT | 12 | 22361 | IV BK80 MP | 500 | 1 | 22 | 136 | 0.05 | ef150
22354 | IV BK82 TERT | 12 | 22362 | IV BK82 MP | 500 | 1 | 22 | 136 | 0.05 | ef150
26077 | TOLUCA | 138 | 26078 | TOLUCA | 230 | J | 26 | 81 | 0.05 | ef150
31414 | GEYSER12 | 13.8 | 30394 | GEYSR12 | 230 | 1 | 30 | 360 | 0.05 | ef90
31418 | GEYSER14 | 13.8 | 30396 | GEYSR14 | 230 | 1 | 30 | 360 | 0.05 | ef90
31426 | GEYSER20 | 13.8 | 30410 | GEYSR20 | 230 | 1 | 30 | 360 | 0.05 | ef120
38450 | DONPEDRO | 69 | 38554 | DONPDRO4 | 13.8 | 1 | 30 | 337 | 0.05 | ef120
22933 | ECO MP | 500 | 22931 | ECO | 230 | 1 | 22 | 136 | 0.04 | ef90
30345 | MIDLFORK | 230 | 30346 | MDDLFK M | 230 | 1 | 30 | 390 | 0.04 | ef120
45485 | SLATECRK | 4.2 | 45474 | SLATECRK | 69 | 1 | 40 | 13 | 0.04 | ef90
65020 | ROWLEY | 138 | 65021 | MAGCORP | 13.8 | 1 | 65 | 7 | 0.04 | ef150
65611 | GADSBYGT | 138 | 65612 | GADSBY 4 | 13.8 | 1 | 65 | 7 | 0.04 | ef90
65695 | GRACE | 138 | 65700 | GRACE | 46 | 1 | 65 | 7 | 0.04 | ef90
22912 | IV BK81 TERT | 12 | 22911 | IV BK81 MP | 500 | 1 | 22 | 136 | 0.03 | ef150
34326 | PANOCHEECCT1 | 13.8 | 30793 | PANO_EC | 230 | 1 | 30 | 360 | 0.03 | ef150
65611 | GADSBYGT | 138 | 65613 | GADSBY 5 | 13.8 | 1 | 65 | 7 | 0.03 | ef90
65611 | GADSBYGT | 138 | 65614 | GADSBY 6 | 13.8 | 1 | 65 | 7 | 0.03 | ef90
66429 | STRAWBER | 46 | 66474 | SWUA-HY | 2.4 | 1 | 65 | 8 | 0.03 | ef150
11214 | PATRIOT2 | 13.8 | 11212 | PATRIOT | 115 | 1 | 11 | 125 | 0.02 | ef90
19100 | KOFA | 161 | 19102 | KOFA | 69 | 1 | 19 | 4 | 0.02 | ef0
22468 | MIGUEL | 500 | 22472 | MIGUELMP | 500 | 1 | 22 | 136 | 0.02 | ef90
31416 | GEYSER13 | 13.8 | 30409 | GEYSR13 | 230 | 1 | 30 | 360 | 0.02 | ef120
34327 | PANOCHEECCT2 | 13.8 | 30793 | PANO_EC | 230 | 2 | 30 | 360 | 0.02 | ef150
34874 | WHEELER | 70 | 30994 | WHEELER | 230 | 4 | 30 | 390 | 0.02 | ef120
34874 | WHEELER | 70 | 30994 | WHEELER | 230 | 5 | 30 | 390 | 0.02 | ef120
38456 | LA GRNGE | 69 | 38560 | LA GRNGE | 4.16 | 1 | 30 | 337 | 0.02 | ef120
66301 | REDROCK | 69 | 66303 | R.ROCK2 | 6.9 | 1 | 65 | 8 | 0.02 | ef150
22010 | ARTESN | 230 | 22009 | ARTESN | 69 | 1 | 22 | 136 | 0.01 | ef90
22464 | MIGUEL | 230 | 22461 | MIGUEL60 | 138 | 1 | 22 | 136 | 0.01 | ef90
22496 | MISSION | 69 | 22504 | MISSION | 230 | 2 | 22 | 136 | 0.01 | ef60
22885 | SUNCREST | 500 | 22888 | SNCRSMP1 | 500 | 1 | 22 | 136 | 0.01 | ef120
22885 | SUNCREST | 500 | 22889 | SNCRSMP2 | 500 | 1 | 22 | 136 | 0.01 | ef120
22931 | ECO | 230 | 22932 | ECO | 138 | 1 | 22 | 136 | 0.01 | ef90
31080 | HUMBOLDT | 60 | 31000 | HUMBOLDT | 115 | 1 | 30 | 390 | 0.01 | ef90
32456 | MIDLFORK | 13.8 | 30346 | MDDLFK M | 230 | 1 | 30 | 390 | 0.01 | ef120
34207 | WRIGHT D | 12.47 | 34272 | WRGHT PP | 70 | 1 | 30 | 390 | 0.01 | ef120
34316 | ONEILPMP | 9.11 | 34282 | ONLL PMP | 69 | 1 | 30 | 360 | 0.01 | ef120
43519 | SELLWOOD | 115 | 43517 | SELLWOOD | 59.8 | 1 | 40 | 32 | 0.01 | ef60
61006 | BLK CNYN | 69 | 60804 | BCANY1-2 | 6.6 | 1 | 60 | 50 | 0.01 | ef30
65623 | GATEWAY | 69 | 65624 | GATEWAY | 12.5 | 1 | 65 | 7 | 0.01 | ef90
66692 | WHPP | 46 | 66407 | SPV-GEN1 | 6.9 | 1 | 65 | 8 | 0.01 | ef150
66692 | WHPP | 46 | 66408 | SPV-GEN2 | 6.9 | 1 | 65 | 8 | 0.01 | ef150
66692 | WHPP | 46 | 66409 | SPV-GEN3 | 6.9 | 1 | 65 | 8 | 0.01 | ef150
67996 | QUAILCR | 69 | 67997 | QUAILCR1 | 12.5 | 1 | 65 | 7 | 0.01 | ef90
68997 | PONY EXPRSS1 | 12.5 | 68990 | PONY EXPRSS | 138 | 1 | 65 | 7 | 0.01 | ef30
68998 | PONY EXPRSS2 | 12.5 | 68990 | PONY EXPRSS | 138 | 1 | 65 | 7 | 0.01 | ef30
69720 | ARAPAHOE | 46 | 69721 | ARAPAHOE | 25 | 1 | 65 | 7 | 0.01 | ef0
10004 | ALCAZAR | 115 | 10005 | ALCAZAR | 12.5 | 1 | 10 | 129 | 0
10006 | ALIRE_T | 46 | 10408 | ALIRE | 12.5 | 1 | 10 | 129 | 0
10007 | ALLISON# | 115 | 10008 | ALLISON | 13.8 | 1 | 10 | 129 | 0
10007 | ALLISON# | 115 | 10535 | ALLISON2 | 13.8 | 1 | 10 | 129 | 0
10012 | ANDERSON | 115 | 10013 | ANDERSON | 12.5 | 1 | 10 | 129 | 0
10014 | ARNO | 46 | 10015 | ARNO_1 | 12.5 | 1 | 10 | 129 | 0
10014 | ARNO | 46 | 10036 | ARNO_2 | 12.5 | 1 | 10 | 129 | 0
10016 | ARRIBA | 115 | 10017 | ARRIBA | 12.5 | 1 | 10 | 129 | 0
10019 | ASPEN | 115 | 10020 | ASPEN | 12.5 | 1 | 10 | 129 | 0
10021 | AVILA | 115 | 10022 | AVILA | 12.5 | 1 | 10 | 129 | 0
10026 | BACA | 46 | 10027 | BACA | 12.5 | 1 | 10 | 129 | 0
10028 | BALL_PRK | 46 | 10029 | BALL_PRK | 4.16 | 1 | 10 | 129 | 0
10031 | BECKNER | 115 | 10032 | BECKNER | 12.5 | 1 | 10 | 129 | 0
10033 | BEL_AIR | 115 | 10034 | BEL_AIR | 12.5 | 1 | 10 | 129 | 0
10039 | BEV_WOOD | 115 | 10040 | BEV_WOOD | 12.5 | 1 | 10 | 129 | 0
10042 | BLCKRA | 115 | 10043 | BLCKRA | 12.5 | 1 | 10 | 129 | 0
10045 | BOSQUE_F | 46 | 10046 | BOSQUE_F | 12.5 | 1 | 10 | 129 | 0
10048 | BROADWAY | 46 | 10049 | BROADWAY | 4.16 | 1 | 10 | 129 | 0
10057 | CAPITOL | 46 | 10058 | CAPITOL | 4.16 | 1 | 10 | 129 | 0
10057 | CAPITOL | 46 | 10117 | HALONA | 4.16 | 1 | 10 | 129 | 0
10057 | CAPITOL | 46 | 10191 | MANHTTEN | 12.5 | 1 | 10 | 129 | 0
10060 | CENTRALP | 115 | 10061 | CENTRALP | 12.5 | 1 | 10 | 129 | 0
10063 | CHURCH_R | 115 | 10064 | CHURCH_R | 12.5 | 1 | 10 | 129 | 0
10066 | CLAREMNT | 115 | 10067 | CLAREMNT | 12.5 | 1 | 10 | 129 | 0
10069 | COAL | 115 | 10070 | COAL | 12.5 | 1 | 10 | 129 | 0
10073 | COCHITI | 46 | 10074 | COCHITI | 12.5 | 1 | 10 | 129 | 0
10075 | COLINAS | 115 | 10076 | COLINAS | 12.5 | 1 | 10 | 129 | 0
10077 | COLLGE | 115 | 10078 | COLLGE | 12.5 | 1 | 10 | 129 | 0
10080 | CORNELL | 115 | 10081 | CORNELL | 12.5 | 1 | 10 | 129 | 0
10082 | CORRALB | 115 | 10308 | SARA_RD5 | 12.5 | 1 | 10 | 129 | 0
10082 | CORRALB | 115 | 10309 | SARA_RD6 | 12.5 | 1 | 10 | 129 | 0
10083 | COTTONWD | 115 | 10084 | COTTONWD | 12.5 | 1 | 10 | 129 | 0
10083 | COTTONWD | 115 | 10084 | COTTONWD | 12.5 | 2 | 10 | 129 | 0
10086 | CUCHILLA | 115 | 10087 | CUCHILLA | 4.16 | 1 | 10 | 129 | 0
10090 | DEMING_W | 13.8 | 10504 | DEMTAP2 | 115 | 1 | 10 | 129 | 0
10092 | EASTRDGE | 115 | 10093 | EASTRDGE | 12.5 | 1 | 10 | 129 | 0
10096 | EL_CERRO | 115 | 10097 | EL_CERRO | 12.5 | 1 | 10 | 129 | 0
10100 | ELDORAD# | 115 | 10101 | ELDORADO | 12.5 | 1 | 10 | 129 | 0
10103 | EMBUDO | 115 | 10104 | EMBUDO | 12.5 | 1 | 10 | 129 | 0
10105 | FOURHILL | 115 | 10106 | FOURHILL | 12.5 | 1 | 10 | 129 | 0
10107 | FT_MARCY | 46 | 10108 | FT_MARCY | 12.5 | 1 | 10 | 129 | 0
10114 | GIRARD | 115 | 10115 | GIRARD | 12.5 | 1 | 10 | 129 | 0
10118 | HAMILTON | 115 | 10119 | HAMLTN_1 | 12.5 | 1 | 10 | 129 | 0
10121 | HAWKINS# | 115 | 10122 | HAWKINS | 12.5 | 1 | 10 | 129 | 0
10124 | HAZELDIN | 46 | 10125 | HAZELDIN | 4.16 | 1 | 10 | 129 | 0
10126 | HERMANAS | 115 | 10127 | HERMANAS | 13.8 | 1 | 10 | 129 | 0
10128 | HICKOX | 46 | 10129 | HICKOX | 4.16 | 1 | 10 | 129 | 0
10128 | HICKOX | 46 | 10243 | PERALTA | 12.5 | 1 | 10 | 129 | 0
10130 | HONDALE | 115 | 10131 | HONDALE | 13.8 | 1 | 10 | 129 | 0
10135 | IDEAL | 46 | 10136 | IDEAL | 4.16 | 1 | 10 | 129 | 0
10137 | IND_HOSP | 115 | 10138 | IND_HOSP | 12.5 | 1 | 10 | 129 | 0
10139 | INEZ | 115 | 10140 | INEZ | 12.5 | 1 | 10 | 129 | 0
10141 | IRON_STR | 46 | 10142 | IRON_STR | 12.5 | 1 | 10 | 129 | 0
10144 | ISLETAPA | 115 | 10145 | ISLETAPA | 12.5 | 1 | 10 | 129 | 0
10149 | JEFFERSN | 115 | 10150 | JEFFERSN | 4.16 | 1 | 10 | 129 | 0
10152 | JUANTABO | 115 | 10153 | JUANTABO | 12.5 | 1 | 10 | 129 | 0
10157 | KAISER | 46 | 10156 | KAISER | 2.4 | 1 | 10 | 129 | 0
10160 | KELEHER | 46 | 10161 | KELEHER | 4.16 | 1 | 10 | 129 | 0
10165 | LABAJADA | 46 | 10166 | LABAJADA | 12.5 | 1 | 10 | 129 | 0
10167 | LAWRENC# | 115 | 10168 | LAWRENCE | 12.5 | 1 | 10 | 129 | 0
10170 | LENKURT | 115 | 10171 | LENKURT | 12.5 | 1 | 10 | 129 | 0
10172 | LEYENDKR | 115 | 10173 | LEYENDKR | 12.5 | 1 | 10 | 129 | 0
10174 | LOMAS | 115 | 10402 | LOMAS | 12.5 | 1 | 10 | 129 | 0
10175 | HAMILTON2 | 115 | 10120 | HAMLTN_2 | 12.5 | 1 | 10 | 129 | 0
10177 | LOS_CHAV | 46 | 10178 | LOS_CHAV | 12.5 | 1 | 10 | 129 | 0
10179 | LOSANGEL | 115 | 10180 | LOSANGEL | 12.5 | 1 | 10 | 129 | 0
10183 | LOUDON_H | 46 | 10184 | LOUDON_H | 12.5 | 1 | 10 | 129 | 0
10187 | M_PLAZA | 115 | 10188 | M_PLAZA | 12.5 | 1 | 10 | 129 | 0
10192 | MANZANO | 115 | 10193 | MANZANO | 12.5 | 1 | 10 | 129 | 0
10194 | MARIPOSA | 115 | 10195 | MARIPOSA | 12.5 | 1 | 10 | 129 | 0
10196 | MARQUEZ | 115 | 10197 | MARQUEZ | 12.5 | 1 | 10 | 129 | 0
10199 | MEJIA | 115 | 10200 | MEJIA | 12.5 | 1 | 10 | 129 | 0
10202 | MENAUL | 115 | 10203 | MENAUL | 12.5 | 1 | 10 | 129 | 0
10204 | MSSION | 115 | 10205 | MSSION_1 | 12.5 | 1 | 10 | 129 | 0
10204 | MSSION | 115 | 10902 | MSSION_2 | 12.5 | 1 | 10 | 129 | 0
10207 | MONTANO | 115 | 10208 | MONTANO | 12.5 | 1 | 10 | 129 | 0
10210 | MORRIS | 115 | 10211 | MORRIS | 12.5 | 1 | 10 | 129 | 0
10217 | NEWELL | 46 | 10216 | NEWELL | 2.4 | 1 | 10 | 129 | 0
10221 | NO_BERN | 115 | 10222 | NO_BERN | 12.5 | 1 | 10 | 129 | 0
10223 | NOE | 115 | 10224 | NOE | 13.2 | 1 | 10 | 129 | 0
10227 | NORTHPNM | 115 | 10213 | NORTH_2 | 12.5 | 1 | 10 | 129 | 0
10227 | NORTHPNM | 115 | 10228 | NORTH_1 | 12.5 | 1 | 10 | 129 | 0
10233 | ORTIZ | 115 | 10234 | ORTIZ | 12.5 | 1 | 10 | 129 | 0
10236 | PANORAMA | 115 | 10237 | PANORAMA | 12.5 | 1 | 10 | 129 | 0
10239 | PARADIS1 | 115 | 10240 | PARADIS1 | 12.5 | 1 | 10 | 129 | 0
10241 | PECOS | 46 | 10242 | PECOS | 12.5 | 1 | 10 | 129 | 0
10245 | PERSON | 115 | 10244 | PERSON | 46 | 1 | 10 | 129 | 0
10245 | PERSON | 115 | 10246 | RIO_BRAVO | 18 | 1 | 10 | 129 | 0
10251 | LA LUZ | 115 | 10189 | LA LUZ | 13.8 | 1 | 10 | 129 | 0
10252 | UNSER | 115 | 10253 | UNSER | 12.5 | 1 | 10 | 129 | 0
10254 | PRAGER | 46 | 10255 | PRAGER | 115 | 1 | 10 | 129 | 0
10255 | PRAGER | 115 | 10256 | PRAGER | 12.5 | 1 | 10 | 129 | 0
10257 | PRINCESS | 115 | 10258 | PRINCESS | 12.5 | 1 | 10 | 129 | 0
10265 | REEVES_1 | 115 | 10261 | REEVE_G1 | 13.8 | 1 | 10 | 129 | 0
10265 | REEVES_1 | 115 | 10262 | REEVE_G2 | 13.8 | 1 | 10 | 129 | 0
10266 | REEVES_2 | 115 | 10263 | REEVE_G3 | 13.8 | 1 | 10 | 129 | 0
10266 | REEVES_2 | 115 | 10264 | REEVES | 12.5 | 1 | 10 | 129 | 0
10269 | RIOHONDO | 12.5 | 10268 | RIOHONDO | 115 | 1 | 10 | 129 | 0
10272 | RITA | 115 | 10273 | RITA | 12.5 | 1 | 10 | 129 | 0
10275 | RODEO_T | 115 | 10274 | RODEO | 12.5 | 1 | 10 | 129 | 0
10276 | STUDIO | 115 | 10277 | STUDIO | 12.47 | 1 | 10 | 129 | 0
10278 | S_DOMING | 46 | 10279 | S_DOMING | 12.5 | 1 | 10 | 129 | 0
10280 | S._ANTON | 46 | 10181 | S.ANTON2 | 12.5 | 1 | 10 | 129 | 0
10280 | S._ANTON | 46 | 10281 | S.ANTON1 | 12.5 | 1 | 10 | 129 | 0
10282 | S._COORS | 115 | 10283 | S._COORS | 12.5 | 1 | 10 | 129 | 0
10284 | S.JOSEPH | 115 | 10285 | S.JOSEPH | 12.5 | 1 | 10 | 129 | 0
10286 | SAN_CLEM | 46 | 10288 | SAN_CLEM | 12.5 | 1 | 10 | 129 | 0
10292 | SAN_JUAN | 345 | 10318 | SJUAN_G1 | 22 | 1 | 10 | 130 | 0
10292 | SAN_JUAN | 345 | 10321 | SJUAN_G4 | 22 | 1 | 10 | 130 | 0
10295 | SANDIA_1 | 115 | 10293 | SANDIA_1 | 46 | 1 | 10 | 129 | 0
10296 | SANDIA_2 | 115 | 10511 | SANDIA_2 | 46 | 1 | 10 | 129 | 0
10296 | SANDIA_2 | 115 | 10546 | INNOVATION | 12.47 | 1 | 10 | 129 | 0
10297 | SANLUCAS | 115 | 10298 | SANLUCAS | 34.5 | 1 | 10 | 129 | 0
10299 | SANPEDRO | 115 | 10300 | SANPEDRO | 12.5 | 1 | 10 | 129 | 0
10301 | SANTA_FE | 46 | 10411 | POWRPLNT | 12.5 | 1 | 10 | 129 | 0
10302 | SARA_CS | 115 | 10304 | SARA_RD1 | 12.5 | 1 | 10 | 129 | 0
10302 | SARA_CS | 115 | 10305 | SARA_RD2 | 12.5 | 1 | 10 | 129 | 0
10302 | SARA_CS | 115 | 10450 | SARA_RD7 | 12.5 | 1 | 10 | 129 | 0
10303 | SARA_CT | 115 | 10306 | SARA_RD3 | 12.5 | 1 | 10 | 129 | 0
10303 | SARA_CT | 115 | 10307 | SARA_RD4 | 12.5 | 1 | 10 | 129 | 0
10303 | SARA_CT | 115 | 10451 | SARA_RD8 | 12.5 | 1 | 10 | 129 | 0
10310 | SEWER_PL | 115 | 10311 | SEWER_PL | 12.5 | 1 | 10 | 129 | 0
10316 | SIGNETIC | 115 | 10314 | SIGNET_2 | 12.5 | 1 | 10 | 129 | 0
10316 | SIGNETIC | 115 | 10317 | SIGNETIC | 12.5 | 1 | 10 | 129 | 0
10326 | SPACHECO | 115 | 10325 | SPACHCO2 | 12.5 | 1 | 10 | 129 | 0
10326 | SPACHECO | 115 | 10327 | SPACHECO | 12.5 | 1 | 10 | 129 | 0
10329 | STATEPEN | 115 | 10330 | STATEPEN | 12.5 | 1 | 10 | 129 | 0
10331 | SUNSHIN# | 115 | 10332 | SUNSHINE | 13.8 | 1 | 10 | 129 | 0
10337 | THOMAS | 115 | 10338 | THOMAS | 12.5 | 1 | 10 | 129 | 0
10339 | TIJERAS | 46 | 10340 | TIJERAS | 12.5 | 1 | 10 | 129 | 0
10342 | TOME | 46 | 10343 | TOME | 115 | 1 | 10 | 129 | 0
10343 | TOME | 115 | 10344 | TOME | 12.5 | 1 | 10 | 129 | 0
10345 | TRAMWAY | 115 | 10346 | TRAMWAY | 12.5 | 1 | 10 | 129 | 0
10347 | TRUMAN | 115 | 10348 | TRUMAN | 12.5 | 1 | 10 | 129 | 0
10350 | UNITED | 115 | 10351 | UNITED | 13.2 | 1 | 10 | 129 | 0
10353 | UNM_N | 115 | 10354 | UNM_N | 12.5 | 1 | 10 | 129 | 0
10355 | UNM_T | 115 | 10352 | UNM_1&2 | 4.16 | 1 | 10 | 129 | 0
10357 | VALENCIA | 115 | 10356 | VALENCIA | 46 | 1 | 10 | 129 | 0
10358 | VANBUREN | 69 | 10068 | CLAYTON | 12.5 | 1 | 10 | 129 | 0
10358 | VANBUREN | 69 | 10334 | T4 | 4.16 | 1 | 10 | 129 | 0
10361 | WARNER | 46 | 10362 | WARNER | 12.5 | 1 | 10 | 129 | 0
10363 | WAYNE 1 | 115 | 10364 | WAYNE 1 | 12.5 | 1 | 10 | 129 | 0
10365 | WESMECO | 115 | 10366 | WESMECO | 12.5 | 1 | 10 | 129 | 0
10372 | WAYNE 2 | 115 | 10373 | WAYNE 2 | 12.5 | 1 | 10 | 129 | 0
10376 | WINROCK | 115 | 10377 | WINROCK | 12.5 | 1 | 10 | 129 | 0
10380 | WYOMING | 115 | 10381 | WYOMING | 12.5 | 1 | 10 | 129 | 0
10383 | ZAMORA | 46 | 10384 | ZAMORA | 12.5 | 1 | 10 | 129 | 0
10386 | ZIA_1 | 115 | 10387 | ZIA_1 | 46 | 1 | 10 | 129 | 0
10386 | ZIA_1 | 115 | 10387 | ZIA_1 | 46 | 2 | 10 | 129 | 0
10386 | ZIA_1 | 115 | 10388 | ZIA_2 | 46 | 1 | 10 | 129 | 0
10400 | LOSLUNAS | 46 | 10182 | LOSLUNAS | 12.5 | 1 | 10 | 129 | 0
10401 | N_ISLETA | 46 | 10214 | N_ISLETA | 12.5 | 1 | 10 | 129 | 0
10404 | ACOMA_TAP | 115 | 10405 | ACOMA | 24.9 | 1 | 10 | 129 | 0
10412 | FIRST_ST | 115 | 10037 | FIRST_ST | 12.5 | 1 | 10 | 129 | 0
10413 | JARALES | 115 | 10147 | JARALES | 12.5 | 1 | 10 | 129 | 0
10416 | LOS_MORR | 115 | 10417 | LOS_MOR1 | 12.5 | 1 | 10 | 129 | 0
10416 | LOS_MORR | 115 | 10493 | LOS_MOR2 | 12.5 | 1 | 10 | 129 | 0
10419 | KEWA | 115 | 10279 | S_DOMING | 12.5 | 1 | 10 | 129 | 0
10422 | FCSOL_C2 | 34.5 | 10423 | FCSOL_PV | 0.6 | 1 | 10 | 130 | 0
10425 | FCSOL_BE | 0.48 | 10424 | FCSOL_C3 | 34.5 | 1 | 10 | 130 | 0
10441 | ENCHNTED | 12.5 | 10440 | ENCHNTED | 115 | 1 | 10 | 129 | 0
10445 | LOSTHRZN | 115 | 10446 | LOSTHRZN | 12.5 | 1 | 10 | 129 | 0
10456 | VOLCANO | 115 | 10360 | VOLCANO1 | 12.5 | 1 | 10 | 129 | 0
10456 | VOLCANO | 115 | 10800 | VOLCANO2 | 12.5 | 1 | 10 | 129 | 0
10461 | RANDLPH | 115 | 10462 | RANDOLPH | 12.5 | 1 | 10 | 129 | 0
10463 | ROY | 115 | 10464 | ROY | 12.5 | 1 | 10 | 129 | 0
10465 | SCENICNM | 115 | 10466 | SCENICNM | 12.47 | 1 | 10 | 129 | 0
10470 | PRGRSS | 115 | 10471 | PRGRSS | 12.5 | 1 | 10 | 129 | 0
10472 | PACHMANN | 115 | 10536 | PACHMANN | 12.47 | 1 | 10 | 129 | 0
10479 | IRIS | 115 | 10480 | IRIS | 12.5 | 1 | 10 | 129 | 0
10481 | ZAFARANT | 115 | 10489 | ZAFARANO | 12.5 | 1 | 10 | 129 | 0
10482 | MGLLUJAN | 115 | 10468 | MGLLUJAN | 12.5 | 1 | 10 | 129 | 0
10484 | GALLINAT | 115 | 10112 | GALLINAS | 12.5 | 1 | 10 | 129 | 0
10485 | AFTONS | 13.8 | 11217 | AFTON | 345 | 1 | 10 | 129 | 0
10486 | AFTONG | 18 | 11217 | AFTON | 345 | 1 | 10 | 130 | 0
10494 | DEMING_E | 13.8 | 10504 | DEMTAP2 | 115 | 1 | 10 | 129 | 0
10500 | DEMGOLDT | 115 | 10495 | DEM_GOLD | 13.8 | 1 | 10 | 129 | 0
10501 | CDELRIO | 115 | 10502 | CDELRIO | 12.5 | 1 | 10 | 129 | 0
10521 | SNOW_VISTA | 115 | 10522 | SNOW_VISTA | 12.47 | 1 | 10 | 129 | 0
10532 | BRITTON_PNM | 115 | 10732 | BRITTON_SOL1 | 34.5 | 1 | 10 | 129 | 0
10533 | MENDOZAT | 115 | 10534 | MENDOZA | 13.2 | 1 | 10 | 129 | 0
10552 | JEC_SPV1 | 0.55 | 10561 | JEC_SPV1-C | 34.5 | 1 | 10 | 130 | 0
10553 | HAWKINS2 | 115 | 10554 | HAWKINS2 | 12.5 | 1 | 10 | 129 | 0
10555 | LA_MORADA | 115 | 10556 | LA_MORADA | 12.47 | 1 | 10 | 129 | 0
10564 | JEC_BES | 0.69 | 10565 | JEC_BES-C | 34.5 | 1 | 10 | 130 | 0
10566 | JEC_SPV2 | 0.55 | 10567 | JEC_SPV2-C | 34.5 | 1 | 10 | 233 | 0
10568 | PETROGLYPH | 115 | 10569 | PETROGLYPH | 12.47 | 1 | 10 | 129 | 0
10636 | ARROY_BS1 | 0.48 | 10634 | ARROY_C1B | 34.5 | 1 | 10 | 129 | 0
10641 | ARROY_BS2 | 0.48 | 10639 | ARROY_C2B | 34.5 | 1 | 10 | 129 | 0
10710 | CIBOLA | 115 | 10711 | RT66_MV1 | 34.5 | 1 | 10 | 129 | 0
10713 | RT66_G1 | 0.66 | 10712 | RT66_MV2 | 34.5 | 1 | 10 | 451 | 0
10721 | ENCINO_SOLAR | 115 | 10722 | ENCINO_SOL1 | 34.5 | 1 | 10 | 129 | 0
10723 | ENCINO_SOL2 | 34.5 | 10724 | ENCINO_SOLG | 0.6 | 1 | 10 | 129 | 0
10733 | BRITTON_SOL2 | 34.5 | 10734 | BRITTON_SOLG | 0.6 | 1 | 10 | 129 | 0
10858 | DM GSU HIGH | 34.5 | 10920 | DM | 0.69 | 1 | 10 | 1010 | 0
10859 | DM 2.3 | 0.69 | 10858 | DM GSU HIGH | 34.5 | 1 | 10 | 1010 | 0
10873 | LAJOY_GE1_WG | 0.69 | 10871 | LAJOY_GE1GSU | 34.5 | 1 | 10 | 937 | 0
10874 | LAJOY_SE1_WG | 0.69 | 10872 | LAJOY_SE1GSU | 34.5 | 1 | 10 | 937 | 0
10878 | LAJOY_GE2_WG | 0.69 | 10876 | LAJOY_GE2GSU | 34.5 | 1 | 10 | 937 | 0
10879 | LAJOY_SE2_WG | 0.69 | 10877 | LAJOY_SE2GSU | 34.5 | 1 | 10 | 937 | 0
10885 | TC1 GSU HIGH | 34.5 | 10860 | TC1 2.3 | 0.69 | 1 | 10 | 1010 | 0
10885 | TC1 GSU HIGH | 34.5 | 10884 | TC1 | 0.69 | 1 | 10 | 1010 | 0
10888 | CC2 GSU HIGH | 34.5 | 10892 | CC2 2.3 | 0.69 | 1 | 10 | 1010 | 0
10889 | CC2 | 0.69 | 10888 | CC2 GSU HIGH | 34.5 | 1 | 10 | 1010 | 0
10894 | CC1 2.3 | 0.69 | 10891 | CC SUBLOW1 | 34.5 | 1 | 10 | 1010 | 0
10895 | CC1 | 0.69 | 10891 | CC SUBLOW1 | 34.5 | 1 | 10 | 1010 | 0
10897 | TC2 GSU HIGH | 34.5 | 10898 | TC2 2.3 | 0.69 | 1 | 10 | 1010 | 0
10897 | TC2 GSU HIGH | 34.5 | 10967 | TC2 | 0.69 | 1 | 10 | 1010 | 0
10899 | VEF | 115 | 10903 | VEF | 18 | 1 | 10 | 134 | 0
10900 | ARAGONNE_MV2 | 34.5 | 10901 | ARAGONNE_LV1 | 0.69 | 1 | 10 | 741 | 0
10906 | REDMESA | 115 | 10907 | REDMESA2 | 34.5 | 1 | 10 | 451 | 0
10908 | REDMESA3 | 34.5 | 10909 | REDMESA4 | 0.69 | 1 | 10 | 451 | 0
10910 | RC2 GSU HIGH | 34.5 | 10856 | RC2 | 0.69 | 1 | 10 | 1010 | 0
10911 | AR_EXP_MV2 | 34.5 | 10912 | AR_EXP_LV1 | 0.69 | 1 | 10 | 741 | 0
10913 | AR_EXP_HV | 138 | 10914 | AR_EXP_CO | 34.5 | 1 | 10 | 741 | 0
10915 | AR_EXP_MV | 34.5 | 10916 | AR_EXP_LV2 | 0.69 | 1 | 10 | 741 | 0
10930 | HLWR_1 | 115 | 10931 | HLWR_2 | 34.5 | 1 | 10 | 451 | 0
10932 | HLWR_3 | 34.5 | 10933 | HLWR_4 | 0.69 | 1 | 10 | 451 | 0
10934 | HLWR_5 | 34.5 | 10936 | HLWR_6 | 0.69 | 1 | 10 | 451 | 0
10966 | RC1 GSU HIGH | 34.5 | 10861 | RC1 | 0.69 | 1 | 10 | 1010 | 0
10972 | EL_CABO_1 | 0.69 | 10971 | EL_CABO_1B | 34.5 | 1 | 10 | 937 | 0
10975 | EL_CABO_2 | 0.69 | 10974 | EL_CABO_2B | 34.5 | 1 | 10 | 937 | 0
10981 | NMCASA_WT | 34.5 | 10997 | NMCASA_WTG | 0.69 | 1 | 10 | 451 | 0
10992 | ARAGONNE_HV | 138 | 10993 | ARAGONNE_CO | 34.5 | 1 | 10 | 741 | 0
10994 | ARAGONNE_MV | 34.5 | 10995 | ARAGONNE_LV2 | 0.69 | 1 | 10 | 741 | 0
11003 | ALAMO | 69 | 11005 | ALAMO_R | 69 | 1 | 11 | 125 | 0
11004 | ALAMO | 23.9 | 11003 | ALAMO | 69 | 1 | 11 | 125 | 0
11007 | AMERICAS | 13.8 | 11006 | AMERICAS | 69 | 1 | 11 | 125 | 0
11008 | AMRAD | 115 | 11010 | AMRAD | 345 | 1 | 11 | 125 | 0
11009 | AMRAD | 24.9 | 11008 | AMRAD | 115 | 1 | 11 | 125 | 0 | ef0
11012 | ANTHONY1 | 23.9 | 11011 | ANTHONY | 115 | 1 | 11 | 125 | 0
11013 | ANTHONY2 | 23.9 | 11011 | ANTHONY | 115 | 1 | 11 | 125 | 0
11016 | ARROYO1 | 23.9 | 11015 | ARROYO | 115 | 1 | 11 | 125 | 0
11020 | ASCARATE | 115 | 11019 | ASCARATE | 69 | 1 | 11 | 125 | 0
11020 | ASCARATE | 115 | 11019 | ASCARATE | 69 | 2 | 11 | 125 | 0
11021 | ASCARATE | 13.8 | 11019 | ASCARATE | 69 | 1 | 11 | 125 | 0
11022 | ASCARATE | 4.16 | 11019 | ASCARATE | 69 | 1 | 11 | 125 | 0
11024 | AUSTIN | 4.16 | 11023 | AUSTIN | 69 | 1 | 11 | 125 | 0
11026 | AUSTIN_1 | 13.8 | 11025 | AUSTIN | 115 | 1 | 11 | 125 | 0
11027 | AUSTIN_2 | 13.8 | 11025 | AUSTIN | 115 | 1 | 11 | 125 | 0
11036 | BUTERFLD | 13.8 | 11035 | BUTERFLD | 115 | 1 | 11 | 125 | 0
11040 | CHAPARAL1 | 13.8 | 11039 | CHAPARAL | 115 | 1 | 11 | 125 | 0
11045 | MACHOSPRNG_T | 34.5 | 11287 | MS_G1 | 0.69 | 1 | 11 | 125 | 0
11045 | MACHOSPRNG_T | 34.5 | 11288 | MS_G2 | 0.55 | 1 | 11 | 125 | 0
11049 | COPPER | 115 | 11051 | COPPER_G | 13.8 | 1 | 11 | 125 | 0
11050 | COPPER | 13.8 | 11049 | COPPER | 115 | 1 | 11 | 125 | 0
11053 | COYOTE | 13.8 | 11052 | COYOTE | 115 | 1 | 11 | 125 | 0
11055 | CROMO1 | 13.8 | 11054 | CROMO | 115 | 1 | 11 | 125 | 0
11056 | CROMO2 | 13.8 | 11054 | CROMO | 115 | 1 | 11 | 125 | 0
11058 | DALLAS1 | 13.8 | 11057 | DALLAS | 69 | 1 | 11 | 125 | 0
11059 | DALLAS2 | 13.8 | 11057 | DALLAS | 69 | 1 | 11 | 125 | 0
11063 | DYER | 115 | 11062 | DYER | 69 | 1 | 11 | 125 | 0 | ef0
11064 | DYER | 13.8 | 11062 | DYER | 69 | 1 | 11 | 125 | 0
11066 | SPARKS | 115 | 11065 | SPARKS | 69 | 1 | 11 | 125 | 0
11067 | SPARKS1 | 13.8 | 11066 | SPARKS | 115 | 1 | 11 | 125 | 0
11068 | CALIENTE | 13.8 | 11037 | CALIENTE | 115 | 1 | 11 | 125 | 0 | ef0
11070 | FABENS | 4.16 | 11069 | FABENS | 69 | 1 | 11 | 125 | 0
11072 | FARAH | 13.8 | 11071 | FARAH | 69 | 1 | 11 | 125 | 0
11074 | FARMER | 23.9 | 11073 | FARMER | 69 | 1 | 11 | 125 | 0
11077 | FT._BLIS | 13.8 | 11076 | FT._BLIS | 115 | 1 | 11 | 125 | 0
11079 | HATCH | 24.9 | 11078 | HATCH | 115 | 1 | 11 | 125 | 0
11083 | HORIZON_T1 | 13.8 | 11082 | HORIZON | 115 | 1 | 11 | 125 | 0
11085 | LANE___# | 115 | 11084 | LANE | 69 | 1 | 11 | 125 | 0 | ef0
11089 | LASCRUC1 | 23.9 | 11088 | LAS_CRUC | 115 | 1 | 11 | 125 | 0
11090 | LASCRUC2 | 23.9 | 11088 | LAS_CRUC | 115 | 1 | 11 | 125 | 0
11091 | SHEAR_T1 | 13.8 | 11126 | SHEARMAN | 115 | 1 | 11 | 125 | 0
11092 | LEA_T2 | 13.8 | 11188 | LEA | 115 | 1 | 11 | 125 | 0
11095 | MANN_1 | 13.8 | 11094 | MANN | 69 | 1 | 11 | 125 | 0
11096 | MANN_2 | 13.8 | 11094 | MANN | 69 | 2 | 11 | 125 | 0
11098 | MAR | 4.16 | 11097 | MAR | 115 | 1 | 11 | 125 | 0
11100 | MESA_1 | 13.8 | 11099 | MESA___# | 115 | 1 | 11 | 125 | 0
11101 | MESA_2 | 13.8 | 11099 | MESA___# | 115 | 1 | 11 | 125 | 0
11102 | MCCOMBS_T2 | 23.9 | 11126 | SHEARMAN | 115 | 1 | 11 | 125 | 0
11104 | MILAGRO1 | 13.8 | 11103 | MILAGRO | 115 | 1 | 11 | 125 | 0
11106 | MONTOYA1 | 24.9 | 11105 | MONTOYA | 115 | 1 | 11 | 125 | 0
11107 | MONTOYA2 | 23.9 | 11105 | MONTOYA | 115 | 1 | 11 | 125 | 0
11109 | MONTOYA3 | 23.9 | 11105 | MONTOYA | 115 | 1 | 11 | 125 | 0
11110 | NEWMAN | 115 | 11112 | NEWMAN_G1 | 13.8 | 1 | 11 | 125 | 0
11110 | NEWMAN | 115 | 11113 | NEWMAN_G2 | 13.8 | 1 | 11 | 125 | 0
11111 | NEWMAN | 345 | 11110 | NEWMAN | 115 | 1 | 11 | 125 | 0
11119 | MONTWOOD1 | 23.9 | 11118 | MONTWOOD | 115 | 1 | 11 | 125 | 0
11120 | CLINT | 13.8 | 11046 | CLINT | 69 | 1 | 11 | 125 | 0
11121 | MOONGATE | 23.9 | 11108 | MOONGATE | 115 | 1 | 11 | 125 | 0
11124 | PHELPS_D | 14.4 | 11123 | PHELPS_D | 69 | 1 | 11 | 125 | 0
11125 | PICACHO | 23.9 | 12059 | PICACHO | 115 | 1 | 11 | 125 | 0
11130 | RIO_GRAN | 69 | 11133 | RIOGD_G6 | 13.8 | 1 | 11 | 125 | 0
11130 | RIO_GRAN | 69 | 11134 | RIOGD_G7 | 13.8 | 1 | 11 | 125 | 0
11131 | RIO_GRAN | 115 | 11130 | RIO_GRAN | 69 | 1 | 11 | 125 | 0 | ef30
11131 | RIO_GRAN | 115 | 11130 | RIO_GRAN | 69 | 2 | 11 | 125 | 0 | ef30
11132 | RIO_GRAN | 13.8 | 11130 | RIO_GRAN | 69 | 1 | 11 | 125 | 0
11137 | SALOPEK1 | 24.9 | 11136 | SALOPEK | 115 | 1 | 11 | 125 | 0
11139 | SANTA_F# | 13.8 | 11138 | SANTA_FE | 69 | 1 | 11 | 125 | 0
11141 | SANTA_T1 | 23.9 | 11140 | SANTA_T | 115 | 1 | 11 | 125 | 0
11143 | SCOTSDAL | 115 | 11142 | SCOTSDAL | 69 | 1 | 11 | 125 | 0
11144 | SCOTSDALE1 | 13.8 | 11143 | SCOTSDAL | 115 | 1 | 11 | 125 | 0
11148 | SIERRA_B | 23.9 | 11146 | SIERRA_X | 69 | 1 | 11 | 125 | 0
11150 | SOCORRO | 13.8 | 11149 | SOCORRO | 69 | 1 | 11 | 125 | 0
11152 | SOL_1 | 13.8 | 11151 | SOL | 115 | 1 | 11 | 125 | 0
11153 | SOL_2 | 13.8 | 11151 | SOL | 115 | 1 | 11 | 125 | 0
11155 | SUNSET_T1 | 13.8 | 11154 | SUNSET | 69 | 1 | 11 | 125 | 0
11156 | SUNSET | 4.16 | 11154 | SUNSET | 69 | 1 | 11 | 125 | 0
11157 | SUNSET_N | 115 | 11303 | SUNSET_T | 69 | 1 | 11 | 125 | 0
11158 | SUNSET_N | 13.8 | 11157 | SUNSET_N | 115 | 1 | 11 | 125 | 0
11159 | SUNSETN2 | 13.8 | 11157 | SUNSET_N | 115 | 1 | 11 | 125 | 0
11161 | THORN_1 | 13.8 | 11160 | THORN | 115 | 1 | 11 | 125 | 0
11162 | THORN_2 | 13.8 | 11160 | THORN | 115 | 1 | 11 | 125 | 0
11164 | VALLEY | 13.8 | 11163 | VALLEY | 69 | 1 | 11 | 125 | 0
11166 | VISCOUNT | 13.8 | 11165 | VISCOUNT | 69 | 1 | 11 | 125 | 0
11168 | VISTA_1 | 13.8 | 11167 | VISTA__# | 115 | 1 | 11 | 125 | 0
11169 | VISTA_2 | 13.8 | 11167 | VISTA__# | 115 | 1 | 11 | 125 | 0
11171 | WHITESA1 | 13.2 | 11170 | WHITE_SA | 115 | 1 | 11 | 125 | 0
11173 | WRANGLR1 | 13.8 | 11172 | WRANGLER | 115 | 1 | 11 | 125 | 0
11175 | DURAZNO1 | 13.8 | 11174 | DURAZNO | 115 | 1 | 11 | 125 | 0
11176 | MILAGRO2 | 13.8 | 11103 | MILAGRO | 115 | 1 | 11 | 125 | 0
11178 | NUWAY_1 | 23.9 | 11177 | NUWAY | 115 | 1 | 11 | 125 | 0 | ef90
11179 | BUTERFL2 | 13.8 | 11035 | BUTERFLD | 115 | 1 | 11 | 125 | 0
11180 | FELIPE | 23.9 | 11075 | FELIPE | 69 | 1 | 11 | 125 | 0
11182 | MILAGRO3 | 13.8 | 11103 | MILAGRO | 115 | 1 | 11 | 125 | 0
11183 | COX | 115 | 11215 | COX | 69 | 1 | 11 | 125 | 0
11184 | SPARKS2 | 13.8 | 11066 | SPARKS | 115 | 1 | 11 | 125 | 0
11185 | RIO_BOS1 | 13.8 | 11181 | RIO_BOS | 69 | 1 | 11 | 125 | 0
11186 | RIO_BOS2 | 13.8 | 11181 | RIO_BOS | 69 | 1 | 11 | 125 | 0
11187 | LEA_T1 | 13.8 | 11188 | LEA | 115 | 1 | 11 | 125 | 0
11191 | JORNADA2 | 23.9 | 11218 | JORNADA | 115 | 1 | 11 | 125 | 0
11196 | PELICANO1 | 23.9 | 11197 | PELICANO | 115 | 1 | 11 | 125 | 0
11198 | SALOPEK3 | 24.9 | 11136 | SALOPEK | 115 | 1 | 11 | 125 | 0
11200 | NUWAY_2 | 23.9 | 11177 | NUWAY | 115 | 1 | 11 | 125 | 0
11205 | CHAPARAL2 | 13.8 | 11039 | CHAPARAL | 115 | 1 | 11 | 125 | 0
11207 | AIRPOR_1 | 23.9 | 11206 | AIRPOR | 115 | 1 | 11 | 125 | 0
11211 | SALOPEK2 | 24.9 | 11136 | SALOPEK | 115 | 1 | 11 | 125 | 0
11213 | PATRIOT1 | 13.8 | 11212 | PATRIOT | 115 | 1 | 11 | 125 | 0
11219 | JORNADA1 | 23.9 | 11218 | JORNADA | 115 | 1 | 11 | 125 | 0
11221 | PENDALE1 | 13.8 | 11220 | PENDALE | 115 | 1 | 11 | 125 | 0
11222 | PENDALE2 | 13.8 | 11220 | PENDALE | 115 | 1 | 11 | 125 | 0
11223 | MONTWOOD2 | 23.9 | 11118 | MONTWOOD | 115 | 1 | 11 | 125 | 0
11225 | DIAMOND_HEAD | 13.8 | 11224 | DMD_HEAD | 115 | 1 | 11 | 125 | 0 | ef60
11239 | DURAZNO2 | 13.8 | 11174 | DURAZNO | 115 | 1 | 11 | 125 | 0
11240 | PELICANO2 | 23.9 | 11197 | PELICANO | 115 | 1 | 11 | 125 | 0
11241 | SCOTSDALE2 | 13.8 | 11143 | SCOTSDAL | 115 | 1 | 11 | 125 | 0
11244 | TALAVERA | 23.9 | 11243 | TALAVERA | 115 | 1 | 11 | 125 | 0
11244 | TALAVERA | 23.9 | 11243 | TALAVERA | 115 | 2 | 11 | 125 | 0
11245 | SOLAR_HV | 115 | 11246 | SOLAR_WC | 34.5 | 1 | 11 | 125 | 0
11247 | SOLAR_WT | 34.5 | 11248 | HECATE | 0.69 | 1 | 11 | 125 | 0
11252 | SANTA_T2 | 24.9 | 11140 | SANTA_T | 115 | 1 | 11 | 125 | 0
11254 | GR_A | 13.8 | 11253 | GR | 115 | 1 | 11 | 125 | 0
11255 | GR_B | 13.8 | 11253 | GR | 115 | 1 | 11 | 125 | 0
11260 | RIPLEY1 | 13.8 | 11259 | RIPLEY | 115 | 1 | 11 | 125 | 0
11262 | RIPLEY2 | 13.8 | 11259 | RIPLEY | 115 | 1 | 11 | 125 | 0
11270 | SANTA_COL | 24.9 | 11140 | SANTA_T | 115 | 1 | 11 | 125 | 0
11271 | SANTA_TERESA | 24.9 | 11400 | ST_DIST_PV | 0.69 | 1 | 11 | 125 | 0
11272 | AIRPORT_PV | 23.9 | 11401 | APT_DIST_PV | 0.69 | 1 | 11 | 125 | 0
11273 | CHAPAREL_PV | 13.8 | 11402 | CHAP_DIST_PV | 0.69 | 1 | 11 | 125 | 0
11274 | HATCH_PV | 24.9 | 11404 | HAT_DIST_PV | 0.69 | 1 | 11 | 125 | 0
11290 | PATRIOT_PV | 13.8 | 11403 | PAT_DIST_PV | 0.69 | 1 | 11 | 125 | 0
11292 | TRIUMPH1 | 23.9 | 11291 | TRIUMPH | 115 | 1 | 11 | 125 | 0
11294 | EXECUTIVE | 13.8 | 11293 | EXECUTIVE | 115 | 1 | 11 | 125 | 0
11294 | EXECUTIVE | 13.8 | 11293 | EXECUTIVE | 115 | 2 | 11 | 125 | 0
11304 | TRIUMPH2 | 23.9 | 11291 | TRIUMPH | 115 | 1 | 11 | 125 | 0
11311 | EMRLD | 13.8 | 11357 | EMRLD | 115 | 1 | 11 | 125 | 0
11312 | DYERT4 | 13.8 | 11062 | DYER | 69 | 1 | 11 | 125 | 0
11313 | MONTWOOD3 | 23.9 | 11118 | MONTWOOD | 115 | 1 | 11 | 125 | 0
11319 | BV_BATT | 13.8 | 11322 | BATTERY_E | 345 | 1 | 11 | 125 | 0
11326 | SOLAR_ET | 34.5 | 11329 | SOLAR_E2 | 0.69 | 1 | 11 | 125 | 0
11328 | SOLAR_EV | 115 | 11327 | SOLAR_EC | 34.5 | 1 | 11 | 125 | 0
11336 | BV_C2 | 34.5 | 11334 | BV_PV2 | 0.6 | 1 | 11 | 125 | 0
11336 | BV_C2 | 34.5 | 11335 | BV_PV1 | 0.6 | 1 | 11 | 125 | 0
11337 | BV_C1 | 34.5 | 11338 | BV_STA | 345 | 1 | 11 | 125 | 0
11347 | CET_1 | 13.8 | 11340 | CETTAP | 115 | 1 | 11 | 125 | 0
11500 | HORIZON_T2 | 13.8 | 11082 | HORIZON | 115 | 1 | 11 | 125 | 0
11501 | SUNSET_T2 | 13.8 | 11154 | SUNSET | 69 | 1 | 11 | 125 | 0
11503 | SHEA_TEMP | 13.8 | 11502 | SHEAT_TAP | 115 | 1 | 11 | 125 | 0
11504 | SHEAR_T2 | 13.8 | 11126 | SHEARMAN | 115 | 1 | 11 | 125 | 0
12000 | ABIQUIU | 69 | 13300 | ABIQUI12 | 4.16 | 1 | 10 | 126 | 0
12001 | ALAMOGPG | 69 | 12002 | ALAMOGPG | 115 | 1 | 10 | 127 | 0
12005 | ALGODONE | 115 | 10220 | ALGODONE | 12.5 | 1 | 10 | 129 | 0
12005 | ALGODONE | 115 | 10550 | ALGODONE2 | 12.5 | 1 | 10 | 129 | 0
12009 | BERNARDO | 24.9 | 12008 | BERNARDO | 115 | 1 | 10 | 127 | 0
12010 | BLACKLAK | 69 | 12011 | BLACKLAK | 115 | 1 | 10 | 127 | 0
12010 | BLACKLAK | 69 | 12011 | BLACKLAK | 115 | 2 | 10 | 127 | 0
12013 | BLUEWATR | 24.9 | 12012 | BLUEWATR | 115 | 1 | 10 | 127 | 0
12019 | CLAPHAM | 69 | 12020 | CLAPHAM | 115 | 1 | 10 | 127 | 0
12024 | CUCHILLO | 24.9 | 12023 | CUCHILLO | 115 | 1 | 10 | 127 | 0
12025 | DEMINGTS | 69 | 10499 | DEMTAP1 | 115 | 1 | 10 | 127 | 0
12029 | GALLUPPG | 69 | 12030 | GALLUPPG | 115 | 1 | 10 | 127 | 0
12031 | GALLUPPG | 24.9 | 12030 | GALLUPPG | 115 | 1 | 10 | 127 | 0
12034 | GRANTS | 24.9 | 12033 | GRANTS | 115 | 1 | 10 | 127 | 0
12037 | HERNANDZ | 69 | 12038 | HERNANDZ | 115 | 1 | 10 | 127 | 0
12037 | HERNANDZ | 69 | 12038 | HERNANDZ | 115 | 2 | 10 | 127 | 0
12042 | LA_JARA | 69 | 12043 | LA_JARA | 115 | 1 | 10 | 127 | 0
12046 | MORIARTY | 69 | 12047 | MORIARTY | 115 | 1 | 10 | 127 | 0
12049 | MPC | 13.8 | 12048 | MPC | 115 | 1 | 10 | 127 | 0
12053 | PALM_T | 115 | 10235 | PALM | 12.5 | 1 | 10 | 129 | 0
12055 | PDPLAYAS | 24.9 | 12054 | PDPLAYAS | 115 | 1 | 10 | 127 | 0
12057 | PEGS | 230 | 12058 | PEGS1 | 17.6 | 1 | 10 | 127 | 0
12060 | PLAYAS | 69 | 12061 | PLAYAS | 115 | 1 | 10 | 127 | 0
12062 | ROSEBUD | 115 | 12063 | ROSEBUD | 13.8 | 1 | 10 | 127 | 0
12064 | ROWE | 24.9 | 12065 | ROWE_TAP | 115 | 1 | 10 | 127 | 0
12067 | VERANDAT | 115 | 10271 | VERANDA | 12.5 | 1 | 10 | 129 | 0
12067 | VERANDAT | 115 | 10483 | VERANDA2 | 12.47 | 1 | 10 | 129 | 0
12069 | SMITHLAK | 24.9 | 12068 | SMITHLAK | 115 | 1 | 10 | 127 | 0
12070 | SNYSIDRO | 69 | 12071 | SNYSIDRO | 115 | 1 | 10 | 127 | 0
12072 | SOCORROP | 69 | 12073 | SOCORROP | 115 | 1 | 10 | 127 | 0
12074 | SOCORROP | 24.9 | 12073 | SOCORROP | 115 | 1 | 10 | 127 | 0
12076 | SPRINGER | 69 | 12077 | SPRINGER | 115 | 1 | 10 | 127 | 0
12078 | STORRIE | 24.9 | 12079 | STORRIE | 115 | 1 | 10 | 127 | 0
12080 | TAOS | 69 | 12081 | TAOS | 115 | 1 | 10 | 127 | 0
12084 | TAYLOR_P | 24.9 | 12083 | TAYLOR_P | 115 | 1 | 10 | 127 | 0
12088 | WILLARD | 34.5 | 12087 | WILLARD | 115 | 1 | 10 | 127 | 0
12089 | WINGATE | 115 | 10375 | WINGATE | 13.8 | 1 | 10 | 127 | 0
12090 | YORKCANY | 69 | 12091 | YORKCANY | 115 | 1 | 10 | 127 | 0
12093 | PYRAMID | 115 | 12094 | PYRMDG1 | 13.8 | 1 | 10 | 127 | 0
12093 | PYRAMID | 115 | 12095 | PYRMDG2 | 13.8 | 1 | 10 | 127 | 0
12104 | ESTANCIA | 24.9 | 12103 | ESTANCIA | 115 | 1 | 10 | 127 | 0
12107 | TORRANCE | 34.5 | 12105 | TORRANCE | 115 | 1 | 10 | 127 | 0
12108 | DURAN | 34.5 | 12106 | DURAN | 115 | 1 | 10 | 127 | 0
12116 | HESSBDW | 13.8 | 12115 | HESSBDW | 115 | 1 | 10 | 127 | 0
12121 | BLAZER | 24.9 | 12131 | BLAZER_T | 115 | 1 | 10 | 127 | 0
12122 | BURRIS | 24.9 | 12127 | BURRIS_T | 115 | 1 | 10 | 127 | 0
12123 | SFIDEL | 24.9 | 12126 | SFIDEL_T | 115 | 1 | 10 | 127 | 0
12124 | SEDAN | 24.9 | 12162 | SEDAN69 | 69 | 1 | 10 | 127 | 0
12125 | RAINVL2 | 24.9 | 12129 | RAINVL1 | 115 | 1 | 10 | 127 | 0
12132 | C_CANYON | 69 | 12138 | C_CANYON | 115 | 1 | 10 | 127 | 0
12139 | C_CANYON | 24.9 | 12138 | C_CANYON | 115 | 1 | 10 | 127 | 0
12147 | FRNTIER | 24.9 | 12145 | FRNTIER | 115 | 1 | 10 | 127 | 0
12149 | CIMARRON | 34.5 | 12152 | DVAR | 0.5 | 1 | 10 | 173 | 0
12153 | CIMARR_1 | 34.5 | 12154 | CIM_GEN | 0.3 | 1 | 10 | 173 | 0
12159 | CIMARRON | 115 | 12149 | CIMARRON | 34.5 | 1 | 10 | 173 | 0
12161 | JARILLA2 | 24.9 | 12160 | JARILLA1 | 115 | 1 | 10 | 127 | 0
12174 | LGHTNDCK | 12.47 | 12173 | RAZERGEN | 69 | 1 | 10 | 127 | 0
12176 | PEGSPV_HV | 230 | 12177 | PEGSPV_LV1 | 34.5 | 1 | 10 | 73 | 0
12178 | PEGSPV_LV2 | 34.5 | 12179 | PEGSPV_GEN | 0.63 | 1 | 10 | 73 | 0
12196 | ALTALUNA | 115 | 12197 | ALTALUNA | 34.5 | 1 | 10 | 742 | 0
12198 | ALTALU_1 | 34.5 | 12199 | ALTA_GEN | 0.36 | 1 | 10 | 742 | 0
12214 | TORREON | 12.47 | 12213 | TORREON | 115 | T1 | 10 | 127 | 0
13000 | ALAMOGCP | 115 | 13023 | ALAMO_S | 12.47 | 1 | 10 | 129 | 0
13000 | ALAMOGCP | 115 | 13024 | ALAMO_M | 12.47 | 1 | 10 | 129 | 0
13000 | ALAMOGCP | 115 | 13025 | ALAMO_N | 12.47 | 1 | 10 | 129 | 0
13002 | MD | 69 | 13003 | MD | 115 | 1 | 10 | 129 | 0
13002 | MD | 69 | 13040 | MD3 | 23 | 1 | 10 | 129 | 0
13004 | CHINO | 115 | 13017 | CHINO | 13.8 | 1 | 10 | 129 | 0
13009 | LORDSBRG | 69 | 13020 | LORDSBRG | 115 | 1 | 10 | 129 | 0
13013 | TURQUOIS | 69 | 13014 | TURQUOIS | 115 | 1 | 10 | 129 | 0
13020 | LORDSBRG | 115 | 10491 | LRDSBGG1 | 13.8 | 1 | 10 | 129 | 0
13046 | TULAROSA | 115 | 13047 | TULAROSA | 12.47 | 1 | 10 | 129 | 0
13301 | BUCKMAN | 115 | 10050 | BUCKMAN | 12.5 | 1 | 10 | 129 | 0
13302 | EL_VADO | 69 | 13303 | EL_VADO1 | 4.16 | 1 | 10 | 126 | 0
13304 | ETA | 115 | 13305 | ETA-A | 13.8 | 1 | 10 | 126 | 0
13304 | ETA | 115 | 13316 | ETA | 11 | 1 | 10 | 126 | 0
13304 | ETA | 115 | 13323 | ETA-B | 13.8 | 1 | 10 | 126 | 0
13306 | LA-MPF | 115 | 13307 | LA-MPF-A | 13.8 | 1 | 10 | 126 | 0
13306 | LA-MPF | 115 | 13308 | LA-MPF-B | 13.8 | 1 | 10 | 126 | 0
13309 | TA-3 | 115 | 13310 | TA-3-AL | 13.8 | 1 | 10 | 126 | 0
13309 | TA-3 | 115 | 13311 | TA-3-BL | 13.8 | 1 | 10 | 126 | 0
13314 | WHITEROK | 115 | 13312 | WHITERKA | 12.5 | 1 | 10 | 126 | 0
13314 | WHITEROK | 115 | 13313 | WHITERKB | 12.5 | 1 | 10 | 126 | 0
13321 | WTA | 115 | 13322 | WTA | 13.8 | 1 | 10 | 126 | 0
13500 | ELBUT_US | 115 | 13501 | ELBUT_US | 6.9 | 1 | 10 | 128 | 0
13607 | BEJN1_LINO | 34.5 | 13611 | BEJN1_TURB | 0.69 | 1 | 10 | 1010 | 0
13608 | BEJN2_LINO | 34.5 | 13612 | BEJN2_TURB | 0.69 | 1 | 10 | 1010 | 0
13609 | BEKW_LINO | 34.5 | 13610 | BEKW_TURB | 0.69 | 1 | 10 | 1010 | 0
13616 | GRADYNM1 | 34.5 | 13622 | GRADYNM1_LVC | 0.69 | 1 | 10 | 1010 | 0
13617 | GRADYNM2 | 34.5 | 13623 | GRADYNM2_LVC | 0.69 | 1 | 10 | 1010 | 0
14045 | Q292 STA | 230 | 85682 | Q292 C1 | 34.5 | 1 | 14 | 2 | 0
14045 | Q292 STA | 230 | 85693 | Q292 C3 | 34.5 | 1 | 14 | 2 | 0
14107 | MAZATZAL | 345 | 84732 | MAZATZAL | 69 | 1 | 14 | 2 | 0
14108 | YOUNGSCY | 345 | 84744 | YOUNGSCY | 69 | 2 | 14 | 2 | 0
14195 | CCAFX | 230 | 84016 | CTRYCLBS | 69 | 1 | 14 | 2 | 0
14203 | CASGRAPS | 230 | 85835 | CGAPS 3 | 12.5 | 1 | 14 | 2 | 0
14205 | COCONINO | 230 | 84501 | COCNINOE | 69 | 2 | 14 | 2 | 0
14212 | GLENDALE | 230 | 85314 | GLENDL15 | 12.5 | 1 | 14 | 2 | 0
14221 | PPAPS W | 230 | 84299 | PP T3 SR | 69 | 1 | 14 | 2 | 0
14223 | ROUNDVLY | 230 | 17735 | ROUNDVLY | 69 | 1 | 14 | 2 | 0
14226 | SNTAROSA | 230 | 19608 | SNTARED3 | 69 | 1 | 14 | 2 | 0
14232 | WHTNKAPS | 230 | 84369 | WHTNKAPC | 69 | 2 | 14 | 2 | 0
14232 | WHTNKAPS | 230 | 84404 | WHTNKAPS | 69 | 1 | 14 | 2 | 0
14235 | GILABEND | 230 | 84420 | GILABD E | 69 | 2 | 14 | 2 | 0
14237 | RUNWAY | 230 | 84163 | RUNWAY | 69 | 1 | 14 | 2 | 0
14237 | RUNWAY | 230 | 84163 | RUNWAY | 69 | 2 | 14 | 2 | 0
14245 | STRATUS | 230 | 84167 | STRATUS | 69 | 1 | 14 | 2 | 0
14245 | STRATUS | 230 | 84167 | STRATUS | 69 | 2 | 14 | 2 | 0
14247 | VERDE S | 230 | 84638 | VERDE E | 69 | 1 | 14 | 2 | 0
14248 | GLENDALW | 230 | 85313 | GLENDL 3 | 12.5 | 1 | 14 | 2 | 0
14257 | SCTWSH | 230 | 84297 | SCTWSH | 69 | 1 | 14 | 2 | 0
14259 | WESTWNGE | 230 | 84359 | WESTWING | 69 | 1 | 14 | 2 | 0
14259 | WESTWNGE | 230 | 84359 | WESTWING | 69 | 2 | 14 | 2 | 0
14271 | MILLIGAN | 230 | 84901 | MILLIGAN | 69 | 2 | 14 | 2 | 0
14273 | OCO1 | 230 | 14929 | OCOGT6 | 13.8 | 1 | 14 | 2 | 0
14273 | OCO1 | 230 | 14930 | OCOGT7 | 13.8 | 1 | 14 | 2 | 0
14274 | OCO2 | 230 | 14927 | OCOGT4 | 13.8 | 1 | 14 | 2 | 0
14283 | PV230T11 | 230 | 84381 | PVXF11 | 69 | 2 | 14 | 2 | 0
14352 | BONNYBRK | 115 | 85834 | BONNYBRK | 12.5 | 1 | 14 | 2 | 0
14353 | MURAL | 115 | 84822 | MURAL | 69 | 1 | 14 | 2 | 0
14353 | MURAL | 115 | 84822 | MURAL | 69 | 2 | 14 | 2 | 0
14356 | SAG.EAST | 115 | 85790 | REDRCKC2 | 12.47 | 1 | 14 | 2 | 0
14357 | SAG.WEST | 115 | 85844 | SAG.WEST | 12.5 | 1 | 14 | 2 | 0
14358 | SNMANUEL | 115 | 14550 | SNMANUEL | 100 | 1 | 14 | 2 | 0
14358 | SNMANUEL | 115 | 85848 | SNMANUL1 | 12.5 | 1 | 14 | 2 | 0
14358 | SNMANUEL | 115 | 85849 | SNMANUL2 | 12.5 | 1 | 14 | 2 | 0
14358 | SNMANUEL | 115 | 85850 | SNMANUL3 | 12.5 | 1 | 14 | 2 | 0
14358 | SNMANUEL | 115 | 85851 | SNMANUL4 | 12.5 | 1 | 14 | 2 | 0
14362 | BOOTHILL | 115 | 85802 | BOOTHILL | 20.8 | 1 | 14 | 2 | 0
14364 | BAGDTWN | 115 | 85646 | BAGDAD | 12.5 | 1 | 14 | 2 | 0
14419 | CEDARMT | 34.5 | 14315 | CEDARMT2 | 138 | 1 | 14 | 3021 | 0
14427 | Q227 | 500 | 85659 | Q227 C1 | 34.5 | 1 | 14 | 2 | 0
14427 | Q227 | 500 | 85660 | Q227 C2 | 34.5 | 1 | 14 | 2 | 0
14550 | SNMANUEL | 100 | 85847 | SNMANUEL | 46 | 1 | 14 | 2 | 0
14550 | SNMANUEL | 100 | 85852 | SNMANULT | 12.5 | 1 | 14 | 2 | 0
14640 | OCO S | 230 | 84261 | OCOTIL N | 69 | 1 | 14 | 2 | 0
14641 | OCO N | 230 | 84262 | OCOTIL S | 69 | 1 | 14 | 2 | 0
14815 | RC-W | 69 | 85729 | RC-W | 34.5 | 1 | 14 | 2 | 0
14815 | RC-W | 69 | 85729 | RC-W | 34.5 | 2 | 14 | 2 | 0
14819 | RC-E | 69 | 85733 | RC-E | 34.5 | 1 | 14 | 2 | 0
14819 | RC-E | 69 | 85733 | RC-E | 34.5 | 3 | 14 | 2 | 0
14823 | CEDARMT | 0.69 | 14419 | CEDARMT | 34.5 | 1 | 14 | 3021 | 0
14946 | SOL GEN1 | 13.8 | 14263 | SOLANA | 230 | 1 | 14 | 3041 | 0
14947 | SOL GEN2 | 13.8 | 14263 | SOLANA | 230 | 1 | 14 | 3041 | 0
15001 | CORONADO | 500 | 165400 | CORONADO_NEC | 69 | 1 | 15 | 80 | 0
15010 | SGRLF | 500 | 84743 | SGRLF | 69 | 1 | 15 | 80 | 0
15034 | PERKINS | 500 | 15031 | PERK PS1 | 500 | 1 | 15 | 80 | 0
15034 | PERKINS | 500 | 15032 | PERK PS2 | 500 | 1 | 15 | 80 | 0
15093 | HARQUAHA | 500 | 15157 | HGC-CT1 | 16 | 1 | 15 | 800 | 0
15093 | HARQUAHA | 500 | 15159 | HGC-CT2 | 16 | 1 | 15 | 800 | 0
15093 | HARQUAHA | 500 | 15161 | HGC-CT3 | 16 | 1 | 15 | 800 | 0
15096 | CHUKAR | 500 | 150007 | CHUKAR2 | 34.5 | 1 | 15 | 80 | 0
15096 | CHUKAR | 500 | 150027 | CHUKAR3 | 34.5 | 1 | 15 | 80 | 0
15096 | CHUKAR | 500 | 150032 | CHUKAR4 | 34.5 | 1 | 15 | 80 | 0
15117 | MRMNFLAT | 115 | 15941 | MRMFLT12 | 13.8 | 1 | 15 | 80 | 0
15119 | PINAL | 115 | 84885 | PINAL | 69 | 1 | 15 | 80 | 0
15129 | SUPERIOR | 115 | 85866 | PICKET 3 | 12.5 | 1 | 15 | 80 | 0
15145 | ARL-CT1 | 18 | 15092 | ARLINTON | 500 | 1 | 15 | 800 | 0
15146 | ARL-CT2 | 18 | 15092 | ARLINTON | 500 | 1 | 15 | 800 | 0
15147 | ARL-ST1 | 18 | 15092 | ARLINTON | 500 | 1 | 15 | 800 | 0
15164 | MES-CT1 | 18 | 15163 | MESQUITE | 230 | 1 | 15 | 80 | 0 | ef30
15165 | MES-CT2 | 18 | 15163 | MESQUITE | 230 | 1 | 15 | 80 | 0 | ef30
15166 | MES-ST3 | 18 | 15163 | MESQUITE | 230 | 1 | 15 | 80 | 0 | ef30
15167 | MES-CT5 | 18 | 15163 | MESQUITE | 230 | 1 | 15 | 800 | 0 | ef30
15168 | MES-CT6 | 18 | 15163 | MESQUITE | 230 | 1 | 15 | 800 | 0 | ef30
15169 | MES-ST4 | 18 | 15163 | MESQUITE | 230 | 1 | 15 | 800 | 0 | ef30
15182 | AVSOLAR2 | 115 | 15183 | AVSOLAR2_34 | 34.5 | 1 | 15 | 800 | 0
15183 | AVSOLAR2_34 | 34.5 | 15184 | AVSOLAR2_48 | 0.48 | 1 | 15 | 800 | 0
15201 | AGUAFRIA | 230 | 84300 | AFRAAPSN | 69 | 1 | 15 | 80 | 0
15202 | ALEXANDR | 230 | 84005 | ALEXNDR | 69 | 1 | 15 | 80 | 0
15235 | DBG | 230 | 15142 | DBG-ST1 | 18 | 1 | 15 | 80 | 0
15259 | CPGS0104 | 230 | 15241 | CPGS 1 | 13.8 | 1 | 15 | 80 | 0
15259 | CPGS0104 | 230 | 15243 | CPGS 3 | 13.8 | 1 | 15 | 80 | 0
15260 | CPGS0508 | 230 | 15245 | CPGS 5 | 13.8 | 1 | 15 | 80 | 0
15260 | CPGS0508 | 230 | 15247 | CPGS 7 | 13.8 | 1 | 15 | 80 | 0
15261 | CPGS0912 | 230 | 15249 | CPGS 9 | 13.8 | 1 | 15 | 80 | 0
15261 | CPGS0912 | 230 | 15251 | CPGS 11 | 13.8 | 1 | 15 | 80 | 0
15517 | ORME_RSE | 69 | 15208 | ORME | 230 | 4 | 15 | 80 | 0
15561 | RUDD | 69 | 15230 | RUDD | 230 | 6 | 15 | 80 | 0
15613 | ROGERS | 69 | 15212 | ROGERS | 230 | 3 | 15 | 80 | 0
15614 | THUNDRST | 69 | 15216 | THUNDRST | 230 | 1 | 15 | 80 | 0
15614 | THUNDRST | 69 | 15216 | THUNDRST | 230 | 2 | 15 | 80 | 0
15891 | DINOSAUR | 69 | 15223 | DINOSAUR | 230 | 2 | 15 | 80 | 0
15901 | AGUAFR 1 | 13.8 | 15602 | AF-STEAM | 69 | 1 | 15 | 80 | 0
15902 | AGUAFR 2 | 13.8 | 15602 | AF-STEAM | 69 | 1 | 15 | 80 | 0 | ef60
15903 | AGUAFR 3 | 18 | 15602 | AF-STEAM | 69 | 1 | 15 | 80 | 0
15904 | AGUAFR 4 | 13.8 | 152016 | AF230BK4 | 230 | 1 | 15 | 80 | 0
15914 | KYRENE 4 | 13.8 | 15603 | KYRENEGT | 69 | 1 | 15 | 80 | 0 | ef0
15918 | KYREN 7S | 13.8 | 15603 | KYRENEGT | 69 | 1 | 15 | 80 | 0 | ef30
15919 | KYREN 7A | 18 | 15603 | KYRENEGT | 69 | 1 | 15 | 80 | 0
16204 | IRVNGTN | 138 | 16404 | IRVNGTN | 47.2 | 1 | 16 | 79 | 0
16204 | IRVNGTN | 138 | 16404 | IRVNGTN | 47.2 | 2 | 16 | 79 | 0
16921 | ROSEMNT1 | 34.5 | 16920 | ROSEMONT | 138 | 1 | 16 | 79 | 0
16922 | ROSEMNT2 | 34.5 | 16920 | ROSEMONT | 138 | 1 | 16 | 79 | 0
17000 | APACHE-AE | 69 | 17001 | APACHE | 115 | 2 | 17 | 3 | 0
17002 | APACHE | 230 | 17036 | APACH-CT-5 | 22 | 1 | 17 | 3 | 0
17028 | APACH-ST-1 | 13.8 | 17031 | APA-AUX-1 | 2.4 | 1 | 17 | 3 | 0 | ef60
17029 | APACH-ST-2 | 20 | 17032 | APA-AUX-2 | 4.16 | 1 | 17 | 3 | 0 | ef150
17030 | APACH-ST-3 | 20 | 17033 | APA-AUX-3 | 4.16 | 1 | 17 | 3 | 0
17045 | HACKBERY | 69 | 17044 | HACKBERY | 230 | 2 | 17 | 3 | 0
17060 | BICKNELL | 69 | 17006 | BICKNELL | 115 | 1 | 17 | 3 | 0
17103 | TOPOCK | 69 | 19320 | TOPOCK | 230 | 1 | 17 | 3 | 0
17185 | HAVASU-1_2 | 13.2 | 19075 | HAVASU | 230 | 1 | 17 | 3 | 0
17186 | HAVASU-3_4 | 13.2 | 19075 | HAVASU | 230 | 1 | 17 | 3 | 0
17300 | LONGTIN | 69 | 19224 | LONGTIN | 230 | 1 | 17 | 3 | 0
17541 | SCHIEFFELIN | 69 | 17542 | SCHIEFFELIN | 230 | 1 | 17 | 3 | 0
17543 | BOOTHILL | 69 | 14362 | BOOTHILL | 115 | 1 | 17 | 3 | 0
17602 | MARANA | 24.9 | 17012 | MARANA | 115 | 1 | 17 | 3 | 0
17604 | THREEPNT | 24.9 | 17022 | THREEPNT | 115 | 2 | 17 | 3 | 0
17605 | VALEN-AE | 24.9 | 17023 | VALEN-AE | 115 | 1 | 17 | 3 | 0
17611 | BICKNELL | 24.9 | 17006 | BICKNELL | 115 | 1 | 17 | 3 | 0
17612 | SNDARIO | 24.9 | 17089 | SNDARIO | 115 | 1 | 17 | 3 | 0
17677 | NEWTUCSN | 24.9 | 17676 | NEWTUCSN | 230 | 1 | 17 | 3 | 0
18019 | H ALLEN | 230 | 18261 | HA CT1 | 13.8 | 1 | 18 | 18 | 0
18034 | ARDEN | 138 | 18124 | ARDEN | 69 | 1 | 18 | 18 | 0
18035 | ARTESIAN | 138 | 18125 | ARTESIAN | 69 | 1 | 18 | 18 | 0
18048 | CLARK | 138 | 18806 | CLARKPB2-1 | 13.8 | 1 | 18 | 18 | 0
18062 | GARCES | 138 | 18157 | GARCES | 69 | 1 | 18 | 18 | 0
18068 | HIGHLAND | 138 | 18162 | HIGHLAND | 69 | 1 | 18 | 18 | 0
18080 | MICHAEL | 138 | 18177 | MICHAEL | 69 | 1 | 18 | 18 | 0
18081 | MILLER | 138 | 18178 | MILLER | 69 | 1 | 18 | 18 | 0
18081 | MILLER | 138 | 18178 | MILLER | 69 | 2 | 18 | 18 | 0
18100 | SHADOW | 138 | 18225 | SHADOW | 69 | 1 | 18 | 18 | 0
18104 | SPENCER | 138 | 18230 | SPENCERN | 69 | 1 | 18 | 18 | 0
18104 | SPENCER | 138 | 18231 | SPENCERS | 69 | 1 | 18 | 18 | 0
18117 | WESTSIDE | 138 | 18248 | WESTSIDE | 69 | 1 | 18 | 18 | 0
18119 | WINTERWD | 138 | 18251 | WTRWOOD2 | 69 | 1 | 18 | 18 | 0
18209 | PP3 | 69 | 180020 | PP3 | 4.16 | 1 | 18 | 18 | 0
18211 | PP4 | 69 | 180021 | PP4 | 4.16 | 1 | 18 | 18 | 0
18212 | PP5 | 69 | 180022 | PP5 | 4.16 | 1 | 18 | 18 | 0
18213 | PP6 | 69 | 180023 | PP6-1 | 4.16 | 1 | 18 | 18 | 0
18254 | CLARK 4 | 13.8 | 18148 | CLARK W | 69 | 1 | 18 | 18 | 0
18255 | CLARK 5 | 13.8 | 18048 | CLARK | 138 | 1 | 18 | 18 | 0
18256 | CLARK 6 | 13.8 | 18048 | CLARK | 138 | 1 | 18 | 18 | 0
18257 | CLARK 7 | 13.8 | 18048 | CLARK | 138 | 1 | 18 | 18 | 0
18258 | CLARK 8 | 13.8 | 18048 | CLARK | 138 | 1 | 18 | 18 | 0
18259 | CLARK 9 | 13.8 | 18048 | CLARK | 138 | 1 | 18 | 18 | 0
18260 | CLARK10 | 13.8 | 18848 | CLARK W | 138 | 1 | 18 | 18 | 0
18265 | LVCOGEN | 13.1 | 18077 | LVCOGEN | 138 | 1 | 18 | 18 | 0
18270 | NCA1A | 13.8 | 18082 | NCA1 | 138 | 1 | 18 | 18 | 0
18271 | NCA1B | 13.8 | 18082 | NCA1 | 138 | 1 | 18 | 18 | 0
18276 | NCA2A | 13.8 | 18390 | NCA | 69 | 1 | 18 | 18 | 0
18277 | NCA2B | 13.8 | 18390 | NCA | 69 | 1 | 18 | 18 | 0
18282 | SAGUAR 1 | 13.8 | 18097 | SAGUARO | 138 | 1 | 18 | 18 | 0
18283 | SAGUAR 2 | 13.8 | 18097 | SAGUARO | 138 | 1 | 18 | 18 | 0
18284 | SAGUAR 3 | 13.8 | 18097 | SAGUARO | 138 | 1 | 18 | 18 | 0
18287 | SUNRISE3 | 13.8 | 18108 | SUNRISE | 138 | 1 | 18 | 18 | 0
18288 | SUNRISE4 | 13.8 | 18108 | SUNRISE | 138 | 1 | 18 | 18 | 0
18289 | SUNRISE5 | 13.8 | 18108 | SUNRISE | 138 | 1 | 18 | 18 | 0
18294 | SLOAN | 69 | 180027 | SLOAN | 4.16 | 1 | 18 | 18 | 0
18294 | SLOAN | 69 | 180027 | SLOAN | 4.16 | 2 | 18 | 18 | 0
18315 | APEX-PV-G | 0.48 | 18385 | APEX-PV-T | 34.5 | 1 | 18 | 18 | 0
18369 | SWIFT | 0.38 | 18370 | SWIFT | 34.5 | 1 | 18 | 18 | 0
18370 | SWIFT | 34.5 | 18371 | SWIFT | 69 | 1 | 18 | 18 | 0
18386 | APEX-PV-C | 34.5 | 18314 | APEX-PV | 69 | 1 | 18 | 18 | 0
18387 | PECOS7 | 12.5 | 18088 | PECOS | 138 | 1 | 18 | 18 | 0
18388 | HIGHLND8 | 12.5 | 18068 | HIGHLAND | 138 | 1 | 18 | 18 | 0
18392 | SPARTA3 | 12.5 | 18672 | SPARTA | 138 | 1 | 18 | 18 | 0
18401 | SLHWKG1 | 16.5 | 18400 | SLHWK | 500 | 1 | 18 | 18 | 0
18402 | SLHWKG2 | 16.5 | 18400 | SLHWK | 500 | 1 | 18 | 18 | 0
18403 | SLHWKG3 | 18 | 18400 | SLHWK | 500 | 1 | 18 | 18 | 0
18409 | HIGGINS1 | 18 | 18410 | BIGHORN | 230 | 1 | 18 | 18 | 0
18426 | HA CC1 | 18 | 18425 | HA CC | 500 | 1 | 18 | 18 | 0
18427 | HA CC2 | 18 | 18425 | HA CC | 500 | 1 | 18 | 18 | 0
18428 | HA CC3 | 18 | 18425 | HA CC | 500 | 1 | 18 | 18 | 0
18431 | LENZIE 1 | 18 | 18437 | LENZ CB1 | 500 | 1 | 18 | 18 | 0
18432 | LENZIE 2 | 18 | 18437 | LENZ CB1 | 500 | 1 | 18 | 18 | 0
18433 | LENZIE 3 | 18 | 18437 | LENZ CB1 | 500 | 1 | 18 | 18 | 0
18434 | LENZIE 4 | 18 | 18438 | LENZ CB2 | 500 | 1 | 18 | 18 | 0
18435 | LENZIE 5 | 18 | 18438 | LENZ CB2 | 500 | 1 | 18 | 18 | 0
18436 | LENZIE 6 | 18 | 18438 | LENZ CB2 | 500 | 1 | 18 | 18 | 0
18488 | MTV_C | 34.5 | 18489 | MTNVIEW_SOLR | 138 | 1 | 18 | 18 | 0
18496 | MTV_T | 34.5 | 18494 | MTV_G1 | 0.34 | 1 | 18 | 18 | 0
18510 | BASIC1 | 230 | 180001 | BA 1A | 13.8 | 1 | 18 | 4 | 0
18510 | BASIC1 | 230 | 180002 | BA 1B | 13.8 | 1 | 18 | 4 | 0
18511 | BASIC2 | 230 | 180003 | BA 2A | 13.8 | 1 | 18 | 4 | 0
18511 | BASIC2 | 230 | 180004 | BA 2B | 13.8 | 1 | 18 | 4 | 0
18512 | BASIC3 | 230 | 180005 | BA 3A | 13.8 | 1 | 18 | 4 | 0
18512 | BASIC3 | 230 | 180006 | BA 3B | 13.8 | 1 | 18 | 4 | 0
18522 | BLADERUNNER1 | 12.47 | 18521 | BLADERUNNER | 69 | 1 | 18 | 18 | 0 | ef30
18536 | TECHREN4-T | 34.5 | 18537 | TECHREN4-G | 0.63 | 1 | 18 | 18 | 0
18538 | TECHREN5-T | 34.5 | 18539 | TECHREN5-G | 0.63 | 1 | 18 | 18 | 0
18540 | TECHREN | 230 | 18541 | TECHREN1-C | 34.5 | 1 | 18 | 18 | 0
18540 | TECHREN | 230 | 18544 | TECHREN2-C | 34.5 | 1 | 18 | 18 | 0
18542 | TECHREN1-T | 34.5 | 18543 | TECHREN1-G | 0.6 | 1 | 18 | 18 | 0
18545 | TECHREN2-T | 34.5 | 18546 | TECHREN2-G | 0.55 | 1 | 18 | 18 | 0
18547 | TECHREN3-T | 34.5 | 18548 | TECHREN3-G | 0.63 | 1 | 18 | 18 | 0
18560 | COPPRMT_5 | 230 | 18562 | CMS5_LS1 | 34.5 | 1 | 18 | 18 | 0
18560 | COPPRMT_5 | 230 | 18568 | CMS5_LS2 | 34.5 | 1 | 18 | 18 | 0
18564 | CMS5-T1 | 34.5 | 18566 | CMS5-G1 | 0.63 | EQ | 18 | 18 | 0
18570 | CMS5-T2 | 34.5 | 18571 | CMS5-G2 | 0.63 | EQ | 18 | 18 | 0
18596 | NSO | 13.8 | 18595 | NSO | 230 | 1 | 18 | 18 | 0
18627 | SPEEDWY1 | 12.5 | 18624 | SPEEDWY | 69 | 1 | 18 | 18 | 0
18634 | GYPSUM | 138 | 18681 | GYPSUM | 69 | 1 | 18 | 18 | 0
18678 | SWENSON3 | 12.5 | 18677 | SWENSON | 138 | 1 | 18 | 18 | 0
18702 | LVCOGEN2-A | 13.8 | 18701 | LVCOGEN1 | 138 | 1 | 18 | 18 | 0
18703 | LVCOGEN3-A | 13.8 | 18701 | LVCOGEN1 | 138 | 1 | 18 | 18 | 0
18722 | MYS2 | 12.5 | 18720 | MYS | 138 | 1 | 18 | 18 | 0
18723 | MYS3 | 12.5 | 18720 | MYS | 138 | 1 | 18 | 18 | 0
18782 | EGLESHDW-C1 | 34.5 | 18780 | EGLESHDW | 230 | 1 | 18 | 18 | 0
18784 | EGLESHDW-C2 | 34.5 | 18780 | EGLESHDW | 230 | 1 | 18 | 18 | 0
18785 | EGLESHDW-T1 | 34.5 | 18788 | EGLESHDW-G1 | 0.55 | 1 | 18 | 18 | 0
18789 | EGLESHDW-T2 | 34.5 | 18793 | EGLESHDW-G2 | 0.55 | 1 | 18 | 18 | 0
18848 | CLARK W | 138 | 18808 | CLARKPB3-1 | 13.8 | 1 | 18 | 18 | 0
18850 | CLARK GN | 230 | 18804 | CLARKPB1-1 | 13.8 | 1 | 18 | 18 | 0
18870 | SILV_ST | 230 | 18871 | SILV_ST_PV | 34.5 | 1 | 18 | 18 | 0
18872 | SILV_ST_T1 | 34.5 | 18874 | SILV_ST_G1 | 0.4 | 1 | 18 | 18 | 0
18872 | SILV_ST_T1 | 34.5 | 18875 | SILV_ST_G2 | 0.4 | 1 | 18 | 18 | 0
18881 | SPECTRUM | 69 | 18882 | SPECTRUM COL | 34.5 | 1 | 18 | 18 | 0
18883 | SPECTRUM XFR | 34.5 | 18884 | SPECTRUM GEN | 0.38 | 1 | 18 | 18 | 0
19041 | PARKER | 161 | 19017 | PARKERAZ | 69 | 1 | 19 | 4 | 0
19054 | LIBTYPHS | 230 | 19052 | LIBERTY | 230 | 2 | 19 | 4 | 0
19229 | SONORA | 69 | 19230 | SONORA | 34.5 | 1 | 19 | 4 | 0
19305 | HEADGAT1 | 4.16 | 19304 | HEADGATE | 69 | 1 | 19 | 112 | 0
19306 | HEADGAT2 | 4.16 | 19304 | HEADGATE | 69 | 1 | 19 | 112 | 0
19307 | HEADGAT3 | 4.16 | 19304 | HEADGATE | 69 | 1 | 19 | 112 | 0
19310 | GRIFFITH | 230 | 19311 | GRIFFTH1 | 18 | 1 | 19 | 4 | 0
19310 | GRIFFITH | 230 | 19312 | GRIFFTH2 | 18 | 2 | 19 | 4 | 0
19310 | GRIFFITH | 230 | 19313 | GRIFFTH3 | 18 | 3 | 19 | 4 | 0
19410 | SUN ARIZ | 230 | 14990 | SUN G1 | 13.8 | 1 | 19 | 4 | 0
19410 | SUN ARIZ | 230 | 14992 | SUN G3 | 13.8 | 1 | 19 | 4 | 0
19410 | SUN ARIZ | 230 | 14994 | SUN G5 | 13.8 | 1 | 19 | 4 | 0
19410 | SUN ARIZ | 230 | 14996 | SUN G7 | 13.8 | 1 | 19 | 4 | 0
19410 | SUN ARIZ | 230 | 14998 | SUN G9 | 13.8 | 1 | 19 | 4 | 0
19888 | TNS-COLL-PV | 34.5 | 19890 | TNS-PV | 0.66 | 1 | 19 | 4 | 0
19889 | TNS-COLL-ES | 34.5 | 19891 | TNS-ES | 0.66 | 1 | 19 | 4 | 0
19982 | WHTHLS1_MV1 | 34.5 | 19981 | WHTHLS1_WT1 | 0.69 | 1 | 19 | 451 | 0
19987 | WHTHLS2_MV1 | 34.5 | 19985 | WHTHLS2_WT1 | 0.69 | 1 | 19 | 451 | 0
19987 | WHTHLS2_MV1 | 34.5 | 19986 | WHTHLS2_WT2 | 0.69 | 1 | 19 | 451 | 0
20001 | PJZ-230 | 230 | 20006 | PJZ-U5 | 15 | 1 | 20 | 111 | 0
20001 | PJZ-230 | 230 | 20007 | PJZ-U6 | 15 | 1 | 20 | 111 | 0
20001 | PJZ-230 | 230 | 20008 | PJZ-U8 | 21 | 1 | 20 | 111 | 0
20001 | PJZ-230 | 230 | 20009 | PJZ-U9 | 21 | 1 | 20 | 111 | 0
20001 | PJZ-230 | 230 | 20010 | CCBC-U1 | 16.5 | 1 | 20 | 111 | 0
20001 | PJZ-230 | 230 | 20011 | CCBC-U2 | 13.8 | 1 | 20 | 111 | 0
20001 | PJZ-230 | 230 | 20014 | PJZ-U7 | 18 | 1 | 20 | 111 | 0
20015 | PAP-230 | 230 | 20033 | PAP-69 | 69 | 1 | 20 | 111 | 0
20015 | PAP-230 | 230 | 20033 | PAP-69 | 69 | 2 | 20 | 111 | 0
20017 | MEP-230 | 230 | 20039 | MEP-69 | 69 | 1 | 20 | 111 | 0
20017 | MEP-230 | 230 | 20039 | MEP-69 | 69 | 2 | 20 | 111 | 0
20018 | RUB-230 | 230 | 20040 | RUB-69 | 69 | 1 | 20 | 111 | 0
20019 | PJZ-115 | 115 | 20012 | TTI-U1 | 13.8 | 1 | 20 | 111 | 0
20019 | PJZ-115 | 115 | 20013 | TTI-U2 | 13.8 | 1 | 20 | 111 | 0
20019 | PJZ-115 | 115 | 20245 | PJZ-TG1 | 13.8 | 1 | 20 | 111 | 0
20019 | PJZ-115 | 115 | 20246 | PJZ-TG2 | 13.8 | 1 | 20 | 111 | 0
20019 | PJZ-115 | 115 | 20247 | PJZ-TG3 | 13.8 | 1 | 20 | 111 | 0
20049 | RUS-0.578 | 0.58 | 20540 | RUS-34.5 | 34.5 | 1 | 20 | 111 | 0
20065 | CIP-115 | 115 | 20099 | CIP-U1 | 13.8 | 1 | 20 | 111 | 0
20082 | LOS-115 | 115 | 20223 | LOS-69 | 69 | 1 | 20 | 111 | 0
20089 | SMA-115 | 115 | 20090 | SMA-34.5B | 34.5 | 1 | 20 | 111 | 0
20102 | RUM-230 | 230 | 20101 | RUM-69 | 69 | 1 | 20 | 111 | 0
20104 | CPD-230 | 230 | 20105 | CPD-U1 | 13.8 | 1 | 20 | 111 | 0
20104 | CPD-230 | 230 | 20106 | CPD-U2 | 13.8 | 1 | 20 | 111 | 0
20107 | CPT-230 | 230 | 20108 | CPT-U1 | 13.8 | 1 | 20 | 111 | 0
20107 | CPT-230 | 230 | 20109 | CPT-U2 | 13.8 | 1 | 20 | 111 | 0
20111 | TEK-230 | 230 | 20577 | SVC-TEK | 14.4 | 1 | 20 | 111 | 0
20135 | MXI-161 | 161 | 20158 | MXI-345 | 34.5 | 1 | 20 | 111 | 0
20135 | MXI-161 | 161 | 20158 | MXI-345 | 34.5 | 2 | 20 | 111 | 0
20135 | MXI-161 | 161 | 20158 | MXI-345 | 34.5 | 3 | 20 | 111 | 0
20136 | CPU-161 | 161 | 20141 | CPU-U5 | 13.8 | 1 | 20 | 111 | 0
20142 | CPC-161 | 161 | 20143 | CPC-U1 | 13.8 | 1 | 20 | 111 | 0
20142 | CPC-161 | 161 | 20144 | CPC-U2 | 13.8 | 1 | 20 | 111 | 0
20142 | CPC-161 | 161 | 20145 | CPC-U3 | 13.8 | 1 | 20 | 111 | 0
20142 | CPC-161 | 161 | 20146 | CPC-U4 | 13.8 | 1 | 20 | 111 | 0
20149 | TJI-230 | 230 | 20034 | TJI-69 | 69 | 1 | 20 | 111 | 0
20149 | TJI-230 | 230 | 20034 | TJI-69 | 69 | 2 | 20 | 111 | 0
20149 | TJI-230 | 230 | 20194 | TJI-69A | 69 | 1 | 20 | 111 | 0
20152 | MOE-161 | 161 | 20512 | MOE-34.5 | 34.5 | 1 | 20 | 111 | 0
20158 | MXI-345 | 34.5 | 20156 | MXI-U1 | 13.8 | 1 | 20 | 111 | 0
20158 | MXI-345 | 34.5 | 20157 | MXI-U23 | 13.8 | 1 | 20 | 111 | 0
20159 | MAG-161 | 161 | 20601 | GOR-U1-TG | 18 | 1 | 20 | 111 | 0
20159 | MAG-161 | 161 | 20602 | GOR-U2-TG | 18 | 1 | 20 | 111 | 0
20159 | MAG-161 | 161 | 20603 | AED-U3-TG | 18 | 1 | 20 | 111 | 0
20159 | MAG-161 | 161 | 20604 | AED-U4-TG | 18 | 1 | 20 | 111 | 0
20159 | MAG-161 | 161 | 20605 | AED-U5-TG | 18 | 1 | 20 | 111 | 0
20231 | MXI-U2 | 13.8 | 20157 | MXI-U23 | 13.8 | 1 | 20 | 111 | 0
20232 | MXI-U3 | 13.8 | 20157 | MXI-U23 | 13.8 | 1 | 20 | 111 | 0
20238 | HRA-230 | 230 | 20425 | HRA-69 | 69 | 1 | 20 | 111 | 0
20328 | CCM-230 | 230 | 20187 | IV GEN2-U1 | 16 | 1 | 20 | 111 | 0
20328 | CCM-230 | 230 | 20188 | LRP-U2 | 16 | 1 | 20 | 111 | 0
20328 | CCM-230 | 230 | 20189 | LRP-U4 | 21 | 1 | 20 | 111 | 0
20328 | CCM-230 | 230 | 20190 | LRP-U3 | 16 | 1 | 20 | 111 | 0
20450 | JOV-230 | 230 | 20416 | JOV-U1 | 18 | 1 | 20 | 111 | 0
20450 | JOV-230 | 230 | 20417 | JOV-U2 | 13.8 | 1 | 20 | 111 | 0
20462 | RUS-69 | 69 | 20541 | RUS-FV | 34.5 | 1 | 20 | 111 | 0
20527 | SMA-34.5 | 34.5 | 20050 | SMA-6.0 | 6 | 1 | 20 | 111 | 0
21003 | PKNOBDUM | 1 | 21059 | PILOTKNB | 161 | 1 | 21 | 16 | 0
21004 | MIDWAY_4 | 230 | 21014 | MDWY4_B1 | 34.5 | 1 | 21 | 211 | 0
21013 | SDSU_B1 | 34.5 | 21008 | SDSU_GEN | 0.42 | 1 | 21 | 211 | 0
21015 | MDWY4_B2 | 34.5 | 21016 | MDWY4_G | 0.42 | 1 | 21 | 211 | 0
21019 | CTZNS_B2 | 34.5 | 21018 | CTZNS_G | 0.42 | 1 | 21 | 211 | 0
21020 | REPU3-1 | 13.8 | 21335 | ELSTEAMP | 92 | 2 | 21 | 16 | 0
21021 | REPU3-2 | 13.8 | 21037 | REPU3-2 | 92 | 3 | 21 | 16 | 0
21023 | SOL-13 | 13.8 | 21026 | SOL-GEN | 0.42 | 1 | 21 | 16 | 0
21024 | SOL-TAP1 | 92 | 21023 | SOL-13 | 13.8 | 1 | 21 | 16 | 0
21028 | CITIZENS | 230 | 21027 | CTZNS_B1 | 34.5 | 1 | 21 | 211 | 0
21035 | WISTER | 92 | 21049 | WISTER_B1 | 13.2 | 1 | 21 | 211 | 0
21039 | BESS | 34.5 | 21038 | BESS92 | 92 | 1 | 21 | 211 | 0
21040 | BESS_GEN | 0.2 | 21039 | BESS | 34.5 | 1 | 21 | 211 | 0
21044 | HEBERPV_B2 | 13.2 | 21048 | HEBERPV_G | 0.38 | 1 | 21 | 16 | 0
21045 | HEBERPV | 92 | 21046 | HEBERPV_B1 | 13.2 | 1 | 21 | 211 | 0
21058 | WISTER_B2 | 13.2 | 21041 | WISTER_G | 0.48 | 1 | 21 | 211 | 0
21072 | YUCCA161 | 161 | 21053 | YUCCGT21 | 13.8 | 1 | 21 | 16 | 0
21072 | YUCCA161 | 161 | 84846 | YUCCA W | 69 | 1 | 21 | 16 | 0
21072 | YUCCA161 | 161 | 84846 | YUCCA W | 69 | 2 | 21 | 16 | 0
21087 | GEOGENCO_G | 13.8 | 21086 | GEOGENCO_B | 92 | 1 | 21 | 211 | 0
21208 | ARKANSAS_B2 | 34.5 | 21206 | ARKANSAS_G | 0.36 | 1 | 21 | 211 | 0
21210 | ALHAMBRA_B2 | 34.5 | 21205 | ALHAMBRA_G | 0.36 | 1 | 21 | 211 | 0
21211 | ALHAMBRA | 161 | 21209 | ALHAMBRA_B1 | 34.5 | 1 | 21 | 211 | 0
21212 | ARKANSAS | 161 | 21207 | ARKANSAS_B1 | 34.5 | 1 | 21 | 16 | 0
21215 | SONORA_B2 | 34.5 | 21214 | SONORA_G | 0.36 | 1 | 21 | 211 | 0
21218 | SONORA | 230 | 21216 | SONORA_B1 | 34.5 | 1 | 21 | 211 | 0
21279 | CVSUB92 | 92 | 21007 | CVSUB230 | 230 | 2 | 21 | 16 | 0
21281 | AVE58 | 92 | 21805 | AVE58 | 161 | 1 | 21 | 16 | 0
21299 | ERTH ENG | 34.5 | 21701 | EARTHE1 | 13.8 | 1 | 21 | 211 | 0
21312 | COACHELLASW | 92 | 21618 | COACHLA1 | 13.8 | 1 | 21 | 16 | 0
21312 | COACHELLASW | 92 | 21619 | COACHLA2 | 13.8 | 1 | 21 | 16 | 0
21312 | COACHELLASW | 92 | 21620 | COACHLA3 | 13.8 | 1 | 21 | 16 | 0
21312 | COACHELLASW | 92 | 21621 | COACHLA4 | 13.8 | 1 | 21 | 16 | 0
21319 | DIXIELAN | 92 | 21318 | DIXIELA2 | 34.5 | 1 | 21 | 16 | 0
21320 | DROP1 | 34.5 | 21658 | DROP1 | 4.2 | 1 | 21 | 16 | 0
21321 | DROP2 | 92 | 21659 | DROP2 | 6.9 | 1 | 21 | 16 | 0
21323 | DROP3 | 34.5 | 21655 | DROP3 | 6.9 | 1 | 21 | 16 | 0
21325 | DROP3 | 92 | 21655 | DROP3 | 6.9 | 1 | 21 | 16 | 0
21326 | DROP4 | 92 | 21656 | DROP4 1 | 6.9 | 1 | 21 | 16 | 0
21326 | DROP4 | 92 | 21657 | DROP4 2 | 6.9 | 1 | 21 | 16 | 0
21327 | DROP5 | 34.5 | 21660 | DROP5 | 4.16 | 1 | 21 | 16 | 0
21328 | E.HILINE | 34.5 | 21661 | ESTHIGHL | 4.16 | 1 | 21 | 16 | 0
21331 | ELCENTSW | 161 | 21334 | ELSTEAMP_2 | 92 | 1 | 21 | 16 | 0
21334 | ELSTEAMP_2 | 92 | 21333 | ELCENTSW | 34.5 | 1 | 21 | 16 | 0
21335 | ELSTEAMP | 92 | 21647 | ELSTM 2 | 13.8 | 1 | 21 | 16 | 0
21335 | ELSTEAMP | 92 | 21648 | ELSTM 4 | 13.8 | 1 | 21 | 16 | 0
21335 | ELSTEAMP | 92 | 21649 | ELSTM 3 | 13.8 | 1 | 21 | 16 | 0
21335 | ELSTEAMP | 92 | 21650 | REPU2 | 13.8 | 1 | 21 | 16 | 0
21342 | HEBERSCE | 92 | 21666 | HEBERSCE | 13.8 | 1 | 21 | 211 | 0
21345 | HOLTVILLE | 92 | 21344 | HOLTVILLE | 34.5 | 1 | 21 | 16 | 0
21359 | NLAND_SS | 92 | 21000 | GPNI01 | 13.8 | 1 | 21 | 16 | 0
21359 | NLAND_SS | 92 | 21050 | GPNI02 | 13.8 | 1 | 21 | 16 | 0
21359 | NLAND_SS | 92 | 21500 | NILAND | 13.2 | 1 | 21 | 16 | 0
21360 | BRAVO | 92 | 21353 | BRAVO | 34.5 | 1 | 21 | 16 | 0
21361 | NILAND | 92 | 21047 | NILAND | 161 | 1 | 21 | 16 | 0
21366 | PERRY | 92 | 21365 | PERRY | 34.5 | 1 | 21 | 16 | 0
21368 | PILOTKNB | 13.2 | 21003 | PKNOBDUM | 1 | 1 | 21 | 16 | 0
21369 | PILOTKNB | 92 | 21003 | PKNOBDUM | 1 | 1 | 21 | 16 | 0
21369 | PILOTKNB | 92 | 21368 | PILOTKNB | 13.2 | 1 | 21 | 16 | 0
21371 | DESRTPWR | 92 | 21057 | DPWR#3 | 13.8 | 1 | 21 | 211 | 0
21372 | SEVILLE | 92 | 21375 | SEVILLE2 | 34.5 | 1 | 21 | 211 | 0
21372 | SEVILLE | 92 | 21383 | SEVILLE1 | 34.5 | 1 | 21 | 211 | 0
21372 | SEVILLE | 92 | 21388 | SEVILLE3_B1 | 34.5 | 1 | 21 | 211 | 0
21373 | ROCKWOOD | 34.5 | 21616 | ROCKWOD1 | 13.8 | 1 | 21 | 16 | 0
21373 | ROCKWOOD | 34.5 | 21617 | ROCKWOD2 | 13.8 | 1 | 21 | 16 | 0
21374 | ROCKWOOD | 92 | 21373 | ROCKWOOD | 34.5 | 1 | 21 | 16 | 0
21374 | ROCKWOOD | 92 | 21373 | ROCKWOOD | 34.5 | 2 | 21 | 16 | 0
21387 | SEVILLE3_B2 | 34.5 | 21386 | SEVILLE3_G | 0.38 | 1 | 21 | 211 | 0
21458 | CLGRN_G | 0.38 | 21462 | CLGRN_B3 | 34.5 | 1 | 21 | 211 | 0
21459 | COLGREEN | 92 | 21461 | CLGRN_B2 | 34.5 | 1 | 21 | 211 | 0
21501 | IVSC-1 | 13.2 | 21502 | IVSC-1_G | 0.21 | 1 | 21 | 16 | 0
21513 | IVSC-2 | 92 | 21512 | IVSC-2a | 34.5 | 1 | 21 | 211 | 0
21663 | PLKNOB | 34.5 | 21368 | PILOTKNB | 13.2 | 1 | 21 | 16 | 0
21671 | JJELMORE | 92 | 21054 | JJELMORE | 14.4 | 1 | 21 | 211 | 0
21672 | LEATHERS | 92 | 21051 | LEATHERS | 14.4 | 1 | 21 | 211 | 0
21673 | EARTHE2 | 92 | 21677 | EARTHE2_BUS | 13.8 | 1 | 21 | 211 | 0
21675 | HUDSON_RANCH | 230 | 21676 | HUDSON1 | 13.8 | 1 | 21 | 211 | 0
21677 | EARTHE2_BUS | 13.8 | 21678 | EARTHE2_GEN | 4.16 | 1 | 21 | 211 | 0
21690 | HIGHLINE | 230 | 21691 | HIGHLINE | 92 | 1 | 21 | 16 | 0
21697 | CALIPAT | 92 | 21298 | CALIPAT | 34.5 | 1 | 21 | 16 | 0
21699 | MIDWAY230 | 230 | 21700 | MIDWAY | 92 | 1 | 21 | 16 | 0
21699 | MIDWAY230 | 230 | 21700 | MIDWAY | 92 | 2 | 21 | 16 | 0
21702 | REG1EX | 92 | 21056 | SALTSEA4 | 13.8 | 1 | 21 | 211 | 0
21704 | UNIT5 | 92 | 21706 | UNIT5L | 13.8 | 1 | 21 | 211 | 0
21715 | GPMS01 | 13.8 | 21721 | WESTBIO | 92 | 2 | 21 | 211 | 0
21721 | WESTBIO | 92 | 21724 | WPOWER#2 | 13.8 | 1 | 21 | 211 | 0
21723 | VULCAN | 92 | 21055 | VULCAN1 | 14.4 | 1 | 21 | 211 | 0
21732 | DESERT_VIEW | 92 | 21714 | DESERT_VIEW | 13.8 | 1 | 21 | 211 | 0
21871 | CSF | 92 | 21872 | CSF_B1 | 34.5 | 1 | 21 | 211 | 0
21873 | CSF_B2 | 34.5 | 21874 | CSF_GEN | 0.41 | 1 | 21 | 211 | 0
21876 | V2_GEN | 0.38 | 21875 | V2_GEN | 34.5 | 1 | 21 | 211 | 0
21879 | MIDWAY_3 | 230 | 21885 | MDWY3_B1 | 34.5 | 1 | 21 | 211 | 0
21886 | MDWY3_B2 | 34.5 | 21878 | MDWY3_G | 0.69 | 1 | 21 | 211 | 0
21904 | GEM92 | 92 | 21813 | GEM3 | 13.8 | 2 | 21 | 211 | 0
21904 | GEM92 | 92 | 21814 | GEM2 | 13.8 | 2 | 21 | 211 | 0
21906 | ORM11 | 13.8 | 21924 | ORM11G | 0.6 | 1 | 21 | 211 | 0
21906 | ORM11 | 13.8 | 21925 | ORM11M | 0.48 | 1 | 21 | 211 | 0
21913 | ORM2 | 92 | 21908 | ORM21 | 13.8 | 2 | 21 | 211 | 0
21913 | ORM2 | 92 | 21909 | ORM22 | 13.8 | 2 | 21 | 211 | 0
21914 | ORM1 | 92 | 21906 | ORM11 | 13.8 | 2 | 21 | 211 | 0
21914 | ORM1 | 92 | 21907 | ORM12 | 13.8 | 2 | 21 | 211 | 0
21926 | ORM1E | 13.8 | 21927 | ORM1EG | 0.6 | 1 | 21 | 211 | 0
21926 | ORM1E | 13.8 | 21928 | ORM1EM | 0.48 | 1 | 21 | 211 | 0
21929 | ORM1H | 13.8 | 21930 | ORM1HG | 0.6 | 1 | 21 | 211 | 0
21929 | ORM1H | 13.8 | 21931 | ORM1HM | 0.48 | 1 | 21 | 211 | 0
21944 | DIXPRI | 92 | 21945 | DIXIPRI | 13.2 | 1 | 21 | 16 | 0
21960 | SIGC92 | 92 | 21651 | SIGC13.8 | 13.8 | 1 | 21 | 211 | 0
21960 | SIGC92 | 92 | 21653 | GPHEBS | 13.2 | 1 | 21 | 211 | 0
21967 | NTHBRTP2 | 92 | 21963 | GPNB01 | 13.2 | 1 | 21 | 211 | 0
21967 | NTHBRTP2 | 92 | 21964 | GPNB02 | 13.2 | 1 | 21 | 211 | 0
21986 | MIDWAY_1 | 230 | 21987 | MDWY1_B1 | 34.5 | 1 | 21 | 211 | 0
21988 | MDWY1_B2 | 34.5 | 21989 | MDWY1_G | 0.42 | 1 | 21 | 211 | 0
21990 | MIDWAY_2 | 230 | 21991 | MDWY2_B1 | 34.5 | 1 | 21 | 211 | 0
21992 | MDWY2_B2 | 34.5 | 21993 | MDWY2_G | 0.42 | 1 | 21 | 211 | 0
21999 | DELRAN | 92 | 21052 | DELRANCH | 14.4 | 1 | 21 | 211 | 0
22073 | LRKSP_BD | 69 | 22074 | LRKSPBD1 | 13.8 | 1 | 22 | 136 | 0
22073 | LRKSP_BD | 69 | 22075 | LRKSPBD2 | 13.8 | 1 | 22 | 136 | 0
22083 | BR GEN HV | 69 | 22956 | BR GEN MV | 34.5 | 1 | 22 | 136 | 0
22084 | BORREGO | 69 | 22085 | BORREGO | 12.5 | 1 | 22 | 136 | 0
22084 | BORREGO | 69 | 22085 | BORREGO | 12.5 | 2 | 22 | 136 | 0
22148 | CORONADO | 12.5 | 22144 | CORONADO | 69 | 1 | 22 | 136 | 0
22148 | CORONADO | 12.5 | 22144 | CORONADO | 69 | 2 | 22 | 136 | 0
22151 | EC GEN1 | 69 | 22150 | EC GEN1 | 13.8 | 1 | 22 | 136 | 0
22172 | DIVISION | 69 | 22176 | DIVISNGT | 12.5 | 1 | 22 | 136 | 0
22258 | ES GEN | 69 | 22257 | ES GEN | 13.8 | 1 | 22 | 136 | 0
22332 | GOALLINE | 69 | 22333 | GOALLINE GEN | 13.8 | 1 | 22 | 136 | 0
22412 | LOSCOCHS | 138 | 22408 | LOSCOCHS | 69 | 1 | 22 | 136 | 0
22412 | LOSCOCHS | 138 | 22408 | LOSCOCHS | 69 | 2 | 22 | 136 | 0
22430 | SILVERGT | 230 | 22420 | SILVERGT | 69 | 1 | 22 | 136 | 0 | ef60
22430 | SILVERGT | 230 | 22420 | SILVERGT | 69 | 2 | 22 | 136 | 0 | ef60
22452 | MIGUEL | 12 | 22472 | MIGUELMP | 500 | 1 | 22 | 136 | 0 | ef90
22456 | MIGUEL | 69 | 22464 | MIGUEL | 230 | 1 | 22 | 136 | 0 | ef90
22456 | MIGUEL | 69 | 22464 | MIGUEL | 230 | 2 | 22 | 136 | 0 | ef90
22464 | MIGUEL | 230 | 22460 | MIGUEL | 138 | 1 | 22 | 136 | 0 | ef120
22464 | MIGUEL | 230 | 22468 | MIGUEL | 500 | 2 | 22 | 136 | 0 | ef90
22468 | MIGUEL | 500 | 22450 | MIGUEL A | 17.5 | 1 | 22 | 136 | 0 | ef90
22486 | MEF MR1 | 13.8 | 22484 | MIRAMAR1 | 69 | 1 | 22 | 136 | 0
22487 | MEF MR2 | 13.8 | 22484 | MIRAMAR1 | 69 | 1 | 22 | 136 | 0
22500 | MISSION | 138 | 22496 | MISSION | 69 | 1 | 22 | 136 | 0
22536 | N.GILA | 500 | 84836 | NG N | 69 | 2 | 22 | 136 | 0
22603 | Lkhodges | 69 | 22625 | LkHodG1 | 13.8 | 1 | 22 | 136 | 0
22603 | Lkhodges | 69 | 22626 | LkHodG2 | 13.8 | 1 | 22 | 136 | 0
22618 | OY GEN | 69 | 22617 | OY GEN | 13.8 | 1 | 22 | 136 | 0
22628 | PA GEN1 | 13.8 | 22627 | PA GEN | 69 | 1 | 22 | 136 | 0
22629 | PA GEN2 | 13.8 | 22627 | PA GEN | 69 | 2 | 22 | 136 | 0
22644 | PENSQTOS | 69 | 22648 | PENSQTOS | 138 | 2 | 22 | 136 | 0
22644 | PENSQTOS | 69 | 22648 | PENSQTOS | 138 | 3 | 22 | 136 | 0
22700 | SAMPSON | 69 | 22704 | SAMPSON | 12.5 | 1 | 22 | 136 | 0
22788 | EA GEN1 HV1 | 138 | 22789 | EA GEN1 U10 | 13.8 | 1 | 22 | 206 | 0
22836 | TALEGA | 69 | 22840 | TALEGA | 138 | 1 | 22 | 136 | 0
22887 | SUNCRST1 | 12 | 22888 | SNCRSMP1 | 500 | 1 | 22 | 136 | 0 | ef120
22890 | SUNCRST2 | 12 | 22889 | SNCRSMP2 | 500 | 1 | 22 | 136 | 0 | ef120
22893 | SNCRS SVC HV | 230 | 22894 | SNCRS SVC MV | 22.1 | 1 | 22 | 230 | 0
22904 | KUMEYAAY | 34.5 | 22903 | KUMEYAAY | 69 | 1 | 22 | 136 | 0
22906 | CALPK_BD | 69 | 22149 | CALPK_BD | 13.8 | 1 | 22 | 136 | 0
22910 | CALPK_ES | 69 | 22153 | CALPK_ES | 13.8 | 1 | 22 | 136 | 0
22915 | KUMEYAAY | 0.69 | 22904 | KUMEYAAY | 34.5 | 1 | 22 | 136 | 0
22916 | PFC-AVC | 0.6 | 22915 | KUMEYAAY | 0.69 | 1 | 22 | 136 | 0
22940 | BUE GEN1_LS1 | 34.5 | 22881 | BUE GEN 1 | 138 | 1 | 22 | 207 | 0
22942 | BUE GEN 1_G1 | 0.69 | 22941 | BUE GEN 1_C1 | 34.5 | 1 | 22 | 207 | 0
22943 | BUE GEN1_LS2 | 34.5 | 22881 | BUE GEN 1 | 138 | 1 | 22 | 207 | 0
22945 | BUE GEN 1_G2 | 0.69 | 22944 | BUE GEN 1_C2 | 34.5 | 1 | 22 | 207 | 0
22947 | BUE GEN 1_G3 | 0.69 | 22946 | BUE GEN 1_C3 | 34.5 | 1 | 22 | 207 | 0
22949 | BUE GEN 1_G4 | 0.69 | 22948 | BUE GEN 1_C4 | 34.5 | 1 | 22 | 207 | 0
22957 | BR GEN T | 34.5 | 22082 | BR GEN1 | 0.21 | 1 | 22 | 136 | 0
22972 | AGUACAL1 | 500 | 22973 | AGUACL1B | 34.5 | 1 | 22 | 1001 | 0
22972 | AGUACAL1 | 500 | 22975 | AGUACL2B | 34.5 | 2 | 22 | 1001 | 0
22974 | AGUACL1A | 34.5 | 22977 | AGUACAL1 | 0.32 | 1 | 22 | 1001 | 0
22976 | AGUACL2A | 34.5 | 22978 | AGUACAL2 | 0.32 | 1 | 22 | 1001 | 0
23100 | ECO_GEN1 | 0.65 | 23102 | ECO_GEN1_C | 34.5 | 1 | 22 | 136 | 0
23103 | ECO_GEN1_HV | 230 | 23101 | ECO_GEN1_MV | 34.5 | 1 | 22 | 136 | 0
23105 | Q159A_HV | 230 | 23106 | Q159A_MV | 34.5 | 1 | 22 | 136 | 0
23108 | Q159A_GEN | 0.72 | 23107 | Q159A_C | 34.5 | 1 | 22 | 136 | 0
23150 | DU GEN1 Bus | 230 | 23151 | DU GEN1 C1 | 34.5 | 1 | 22 | 200 | 0
23150 | DU GEN1 Bus | 230 | 23152 | DU GEN1 C2 | 34.5 | 1 | 22 | 200 | 0
23153 | DU GEN1 T1 | 34.5 | 23155 | DU GEN1 G1 | 0.36 | 1 | 22 | 200 | 0
23154 | DU GEN1 T2 | 34.5 | 23156 | DU GEN1 G2 | 0.36 | 1 | 22 | 200 | 0
23214 | ME GEN 1_COL | 34.5 | 23541 | ME GEN 1_BS1 | 0.64 | 1 | 22 | 136 | 0
23225 | ME GEN 1 CL2 | 34.5 | 23216 | ME GEN 1_BS2 | 0.64 | 1 | 22 | 136 | 0
23284 | DW GEN5 | 230 | 23286 | DW GEN5 MV2 | 34.5 | 1 | 22 | 1 | 0
23287 | DW GEN5 G1 | 0.42 | 23285 | DW GEN5 MV1 | 34.5 | 1 | 22 | 1 | 0
23288 | BOULEVRD | 138 | 22088 | BOULEVRD | 69 | 1 | 22 | 136 | 0
23292 | Q838_230KV | 230 | 23590 | Q838_MV1 | 34.5 | 1 | 22 | 1 | 0
23294 | DW GEN1 1A | 34.5 | 23293 | DW GEN1 230 | 230 | 1 | 22 | 200 | 0
23296 | DW GEN1 2A | 34.5 | 23293 | DW GEN1 230 | 230 | 1 | 22 | 200 | 0
23298 | DW GEN1 G1 | 0.31 | 23295 | DW GEN1 1B | 34.5 | 1 | 22 | 200 | 0
23299 | DW GEN1 G2 | 0.31 | 23297 | DW GEN1 2B | 34.5 | 1 | 22 | 200 | 0
23302 | IV GEN3 M4 | 34.5 | 23301 | IV GEN3 G2 | 0.48 | 1 | 22 | 173 | 0
23306 | IV GEN3 | 230 | 23303 | IV GEN3 M3 | 34.5 | 1 | 22 | 173 | 0
23306 | IV GEN3 | 230 | 23307 | IV GEN3 M1 | 34.5 | 1 | 22 | 173 | 0
23308 | IV GEN3 M2 | 34.5 | 23309 | IV GEN3 G1 | 0.48 | 1 | 22 | 173 | 0
23312 | OCOTILLO 2 | 34.5 | 23311 | OCOTILLO 1 | 500 | 1 | 22 | 172 | 0
23313 | OCOTILLO 3 | 34.5 | 23314 | OCO GEN G1 | 0.69 | 1 | 22 | 172 | 0
23316 | OCOTILLO 5 | 34.5 | 23311 | OCOTILLO 1 | 500 | 1 | 22 | 172 | 0
23317 | OCOTILLO 6 | 34.5 | 23318 | OCO GEN G2 | 0.69 | 1 | 22 | 172 | 0
23321 | EC GEN2 | 69 | 23320 | EC GEN2 | 13.8 | 1 | 22 | 136 | 0
23349 | ECO GEN2 | 138 | 23350 | ECO GEN2 A1 | 34.5 | 1 | 22 | 136 | 0
23351 | ECO GEN2 A2 | 34.5 | 23352 | ECO GEN2 | 0.55 | 1 | 22 | 136 | 0
23409 | MRGT GEN1_MV | 12.47 | 23408 | MRGT GEN1_HV | 69 | 1 | 22 | 1 | 0
23412 | MRGT GEN1 | 0.6 | 23410 | MRGT GEN1_MV | 12.47 | 1 | 22 | 1 | 0
23433 | DW GEN 2 4 6 | 230 | 23449 | DW GEN6 1MPT | 34.5 | 1 | 22 | 174 | 0
23439 | DW GEN246 TR | 230 | 23447 | DW GEN2 1MPT | 34.5 | 1 | 22 | 174 | 0
23439 | DW GEN246 TR | 230 | 23448 | DW GEN4 2MPT | 34.5 | 1 | 22 | 174 | 0
23439 | DW GEN246 TR | 230 | 23456 | DW GEN4 1MPT | 34.5 | 1 | 22 | 174 | 0
23444 | DW GEN2 1H | 34.5 | 23440 | DW GEN2 | 0.36 | 1 | 22 | 174 | 0
23445 | DW GEN4 2H | 34.5 | 23443 | DW GEN4 G2 | 0.6 | 1 | 22 | 174 | 0
23446 | DW GEN6 1H | 34.5 | 23441 | DW GEN6 | 0.42 | 1 | 22 | 174 | 0
23455 | DW GEN4 1H | 34.5 | 23442 | DW GEN4 G1 | 0.6 | 1 | 22 | 174 | 0
23460 | DW GEN3 | 230 | 23461 | DW GEN3 | 34.5 | 1 | 22 | 136 | 0
23462 | DW GEN3 G2 | 34.5 | 23402 | DW GEN3 G2 | 0.33 | 1 | 22 | 136 | 0
23463 | DW GEN3 G1 | 34.5 | 23401 | DW GEN3 G1 | 0.33 | 1 | 22 | 136 | 0
23497 | Q1169_HV | 69 | 23499 | Q1169_MPT2 | 34.5 | 1 | 22 | 1 | 0
23497 | Q1169_HV | 69 | 23542 | Q1169_MPT1 | 34.5 | 1 | 22 | 1 | 0
23518 | Q1169_LV2 | 34.5 | 23519 | Q1169_BESS2 | 0.64 | 1 | 22 | 1 | 0
23538 | ME GEN 1 | 69 | 23540 | ME GEN 1_GSU | 34.5 | 1 | 22 | 136 | 0
23543 | Q1169_LV1 | 34.5 | 23544 | Q1169_BESS1 | 0.64 | 1 | 22 | 1 | 0
23588 | Q838_MV2 | 34.5 | 23585 | Q838_GEN | 0.63 | 1 | 22 | 1 | 0
23629 | VC GEN1_HV | 69 | 23630 | VC GEN1_MV | 34.5 | 1 | 22 | 136 | 0
23707 | OM GEN4_HV | 230 | 23708 | OM GEN4_MV | 34.5 | 1 | 22 | 136 | 0
23709 | OM GEN4 | 34.5 | 23710 | OM GEN4 | 0.51 | 1 | 22 | 136 | 0
26010 | CASTAIC34 | 230 | 26001 | CASTAI7G | 11.5 | 7 | 26 | 81 | 0
26010 | CASTAIC34 | 230 | 26004 | CASTAI1G | 18 | 1 | 26 | 81 | 0
26010 | CASTAIC34 | 230 | 26005 | CASTAI2G | 18 | 2 | 26 | 81 | 0
26010 | CASTAIC34 | 230 | 26006 | CASTAI3G | 18 | 3 | 26 | 81 | 0
26013 | AIRWAY | 230 | 27361 | AIRWAY1 | 69 | 70 | 26 | 81 | 0
26013 | AIRWAY | 230 | 27362 | AIRWAY2 | 69 | 71 | 26 | 81 | 0
26013 | AIRWAY | 230 | 27363 | AIRWAY3 | 69 | 72 | 26 | 81 | 0
26016 | HALLDALE-W | 138 | 26259 | HAL ADUM | 138 | A | 26 | 81 | 0
26019 | HARB 1 HI | 138 | 26110 | HARB1G | 13.8 | 1 | 26 | 81 | 0
26025 | HAYNES | 230 | 26026 | HAYNES1G | 18 | 1 | 26 | 81 | 0
26025 | HAYNES | 230 | 26027 | HAYNES2G | 18 | 2 | 26 | 81 | 0
26025 | HAYNES | 230 | 26151 | HAYNES8G | 18 | 8 | 26 | 81 | 0
26025 | HAYNES | 230 | 26152 | HAYNES9G | 18 | 9 | 26 | 81 | 0
26025 | HAYNES | 230 | 26153 | HAYNS10G | 18 | 10 | 26 | 81 | 0
26041 | INTERMT | 230 | 26251 | INT MDUM | 345 | M | 26 | 123 | 0
26043 | INTERMT | 345 | 26039 | INTERM1G | 26 | 1 | 26 | 123 | 0
26043 | INTERMT | 345 | 26040 | INTERM2G | 26 | 1 | 26 | 123 | 0
26043 | INTERMT | 345 | 26251 | INT MDUM | 345 | M | 26 | 123 | 0
26057 | PP 1E | 115 | 26161 | PP1G1A | 13.8 | 1A | 26 | 81 | 0
26058 | PP 1W | 115 | 26163 | PP1G3 | 7.5 | 3 | 26 | 81 | 0
26058 | PP 1W | 115 | 26164 | PP1G4 | 7.5 | 4 | 26 | 81 | 0
26058 | PP 1W | 115 | 26165 | PP1G5A | 13.8 | 5A | 26 | 81 | 0
26059 | PP 2 | 115 | 26166 | PP2G1 | 7.5 | 1 | 26 | 81 | 0
26059 | PP 2 | 115 | 26167 | PP2G2 | 7.5 | 2 | 26 | 81 | 0
26059 | PP 2 | 115 | 26168 | PP2G3 | 7.5 | 3 | 26 | 81 | 0
26061 | RINALDI | 230 | 26263 | RING2DUM | 500 | G2 | 26 | 81 | 0
26061 | RINALDI | 230 | 26578 | RIN A M | 34.5 | A | 26 | 81 | 0
26061 | RINALDI | 230 | 26579 | RIN B M | 34.5 | B | 26 | 81 | 0
26062 | RINALDI | 500 | 26263 | RING2DUM | 500 | G2 | 26 | 81 | 0
26065 | SCATERGD | 138 | 26106 | SCATT2G | 18 | 2 | 26 | 81 | 0
26065 | SCATERGD | 138 | 26112 | SCATT1G | 18 | 1 | 26 | 81 | 0
26065 | SCATERGD | 138 | 26262 | SCA PS | 138 | E | 26 | 81 | 0
26065 | SCATERGD | 138 | 26555 | SCA A M | 34.5 | A | 26 | 81 | 0
26065 | SCATERGD | 138 | 26556 | SCA B M | 34.5 | B | 26 | 81 | 0
26068 | STJOHN | 230 | 26501 | STJ B _F | 34.5 | B | 26 | 81 | 0
26068 | STJOHN | 230 | 26502 | STJ C _F | 34.5 | C | 26 | 81 | 0
26068 | STJOHN | 230 | 26503 | STJ D _F | 34.5 | D | 26 | 81 | 0
26070 | CNTURY1 | 287 | 26069 | CNTURY | 138 | F2 | 26 | 81 | 0
26075 | WLMNTNLD | 138 | 26512 | WIL CDUM | 34.5 | C | 26 | 81 | 0
26075 | WLMNTNLD | 138 | 26515 | WIL B M | 34.5 | B | 26 | 81 | 0
26076 | FAIRFAX | 138 | 26518 | FAR A M | 34.5 | A | 26 | 81 | 0
26076 | FAIRFAX | 138 | 26521 | FAR D M | 34.5 | D | 26 | 81 | 0
26076 | FAIRFAX | 138 | 26522 | FAR BDUM | 34.5 | B | 26 | 81 | 0
26076 | FAIRFAX | 138 | 26525 | FAR CDUM | 34.5 | C | 26 | 81 | 0
26078 | TOLUCA | 230 | 26528 | TOL A M | 34.5 | A | 26 | 81 | 0
26078 | TOLUCA | 230 | 26529 | TOL B M | 34.5 | B | 26 | 81 | 0
26080 | VELASCO | 230 | 26269 | VEL G | 230 | G | 26 | 81 | 0
26080 | VELASCO | 230 | 26535 | VEL B M | 34.5 | B | 26 | 81 | 0
26080 | VELASCO | 230 | 26537 | VEL ADUM | 34.5 | A | 26 | 81 | 0
26080 | VELASCO | 230 | 26539 | VEL CDUM | 34.5 | C | 26 | 81 | 0
26081 | ATWATER | 230 | 26541 | ATW B M | 34.5 | B | 26 | 81 | 0
26081 | ATWATER | 230 | 26542 | ATW C M | 34.5 | C | 26 | 81 | 0
26081 | ATWATER | 230 | 26543 | ATW D M | 34.5 | D | 26 | 81 | 0
26085 | HOLYWDLD | 138 | 26544 | HWD B M | 34.5 | B | 26 | 81 | 0
26086 | NRTHRDGE | 230 | 26548 | NR B M | 34.5 | B | 26 | 81 | 0
26086 | NRTHRDGE | 230 | 26549 | NR C M | 34.5 | C | 26 | 81 | 0
26088 | OLYMPCLD | 138 | 26551 | OLY A M | 34.5 | A | 26 | 81 | 0
26088 | OLYMPCLD | 138 | 26552 | OLY B M | 34.5 | B | 26 | 81 | 0
26088 | OLYMPCLD | 138 | 26553 | OLY C M | 34.5 | C | 26 | 81 | 0
26088 | OLYMPCLD | 138 | 26554 | OLY D M | 34.5 | D | 26 | 81 | 0
26089 | AIRPORT | 138 | 26560 | AIR A M | 34.5 | A | 26 | 81 | 0
26089 | AIRPORT | 138 | 26561 | AIR C M | 34.5 | C | 26 | 81 | 0
26091 | HARBOR | 138 | 26023 | HARB5G | 13.8 | 5 | 26 | 81 | 0
26091 | HARBOR | 138 | 26143 | HARBCT10 | 13.8 | 10 | 26 | 81 | 0
26091 | HARBOR | 138 | 26254 | HAR1112G | 138 | 1 | 26 | 81 | 0
26091 | HARBOR | 138 | 26255 | HAR1314G | 138 | 1 | 26 | 81 | 0
26091 | HARBOR | 138 | 26566 | HAR A M | 34.5 | A | 26 | 81 | 0
26091 | HARBOR | 138 | 26567 | HAR B M | 34.5 | B | 26 | 81 | 0
26091 | HARBOR | 138 | 26568 | HAR C M | 34.5 | C | 26 | 81 | 0
26093 | TARZANA | 230 | 26576 | TAR B M | 34.5 | B | 26 | 81 | 0
26102 | VALLEY | 138 | 26142 | VALLEY5G | 13.8 | 5 | 26 | 81 | 0
26102 | VALLEY | 138 | 26559 | VAL D M | 34.5 | D | 26 | 81 | 0
26103 | VALLEY | 230 | 26148 | VALLEY6G | 18 | 6 | 26 | 81 | 0
26103 | VALLEY | 230 | 26149 | VALLEY7G | 18 | 7 | 26 | 81 | 0
26103 | VALLEY | 230 | 26150 | VALLEY8G | 18 | 8 | 26 | 81 | 0
26104 | VIC16-18 | 287 | 26264 | VIC KDUM | 500 | K | 26 | 81 | 0
26105 | VICTORVL | 500 | 26264 | VIC KDUM | 500 | K | 26 | 81 | 0
26129 | OWENS UP | 230 | 26032 | OWENS UP | 11.5 | U | 26 | 81 | 0
26130 | OWENSMID | 230 | 26033 | OWENSMID | 11.5 | M | 26 | 81 | 0
26131 | OWENSCON | 230 | 26034 | OWENSCON | 11.5 | C | 26 | 81 | 0
26135 | HSKLLCYN | 230 | 26053 | HSKLLCYN G | 115 | G | 26 | 81 | 0
26144 | HARBCT11 | 13.8 | 26254 | HAR1112G | 138 | 1 | 26 | 118 | 0
26145 | HARBCT12 | 13.8 | 26254 | HAR1112G | 138 | 1 | 26 | 118 | 0
26146 | HARBCT13 | 13.8 | 26255 | HAR1314G | 138 | 1 | 26 | 118 | 0
26147 | HARBCT14 | 13.8 | 26255 | HAR1314G | 138 | 1 | 26 | 118 | 0
26170 | SCATT45 | 230 | 26157 | SCATT4G | 18 | 1 | 26 | 118 | 0
26170 | SCATT45 | 230 | 26158 | SCATT5G | 13.8 | 1 | 26 | 118 | 0
26171 | SCATT67 | 230 | 26159 | SCATT6G | 13.8 | 1 | 26 | 118 | 0
26171 | SCATT67 | 230 | 26160 | SCATT7G | 13.8 | 1 | 26 | 118 | 0
26200 | COPPMTN3 | 500 | 26202 | LS_CMS3 | 34.5 | 1 | 26 | 81 | 0
26204 | CMS3BUS1 | 34.5 | 26208 | CMS3PV1 | 0.8 | EQ | 26 | 81 | 0
26206 | CMS3BUS2 | 34.5 | 26210 | CMS3PV2 | 0.8 | EQ | 26 | 81 | 0
26231 | APEX | 500 | 26232 | APEXGT1A | 18 | 1 | 26 | 23 | 0
26231 | APEX | 500 | 26233 | APEXGT1B | 18 | 1 | 26 | 23 | 0
26231 | APEX | 500 | 26234 | APEXST | 18 | 1 | 26 | 23 | 0
26250 | CASTAIC12 | 230 | 26007 | CASTAI4G | 18 | 4 | 26 | 81 | 0
26250 | CASTAIC12 | 230 | 26008 | CASTAI5G | 18 | 5 | 26 | 81 | 0
26250 | CASTAIC12 | 230 | 26009 | CASTAI6G | 18 | 6 | 26 | 81 | 0
26252 | INT MTER | 13.8 | 26251 | INT MDUM | 345 | M | 26 | 81 | 0
26253 | HARB 2 HI | 138 | 26111 | HARB2G | 13.8 | 2 | 26 | 81 | 0
26258 | HAL X | 13.8 | 26259 | HAL ADUM | 138 | A | 26 | 81 | 0
26260 | HALLDALE-C | 138 | 26256 | HAL Z1 | 13.8 | Z1 | 26 | 81 | 0
26261 | HALLDALE-E | 138 | 26257 | HAL Z2 | 13.8 | Z2 | 26 | 81 | 0
26268 | TOL E | 230 | 26530 | TOL C M | 34.5 | C | 26 | 81 | 0
26268 | TOL E | 230 | 26532 | TOL DDUM | 34.5 | D | 26 | 81 | 0
26286 | HAY N | 230 | 26154 | HYN1112G | 230 | 1 | 26 | 81 | 0
26286 | HAY N | 230 | 26155 | HYN1314G | 230 | 1 | 26 | 81 | 0
26286 | HAY N | 230 | 26156 | HYN1516G | 230 | 1 | 26 | 81 | 0
26287 | HAY 11 | 13.8 | 26154 | HYN1112G | 230 | 1 | 26 | 81 | 0
26288 | HAY 12 | 13.8 | 26154 | HYN1112G | 230 | 1 | 26 | 81 | 0
26289 | HAY 13 | 13.8 | 26155 | HYN1314G | 230 | 1 | 26 | 81 | 0
26290 | HAY 14 | 13.8 | 26155 | HYN1314G | 230 | 1 | 26 | 81 | 0
26291 | HAY 15 | 13.8 | 26156 | HYN1516G | 230 | 1 | 26 | 81 | 0
26292 | HAY 16 | 13.8 | 26156 | HYN1516G | 230 | 1 | 26 | 81 | 0
26295 | G2REA | 13.8 | 26263 | RING2DUM | 500 | G2 | 26 | 81 | 0
26502 | STJ C _F | 34.5 | 26504 | STJ CC F | 13.8 | CC | 26 | 81 | 0
26505 | CEN B F | 34.5 | 26508 | CEN BDUM | 34.5 | B | 26 | 81 | 0
26506 | CEN C F | 34.5 | 26072 | CNTURYLD | 230 | C | 26 | 81 | 0
26507 | CEN D F | 34.5 | 26509 | CEN DDUM | 34.5 | D | 26 | 81 | 0
26510 | CEN CB M | 13.8 | 26508 | CEN BDUM | 34.5 | B | 26 | 81 | 0
26511 | CEN CD M | 13.8 | 26509 | CEN DDUM | 34.5 | D | 26 | 81 | 0
26513 | WIL CC M | 13.8 | 26512 | WIL CDUM | 34.5 | CC | 26 | 81 | 0
26514 | WIL C M | 34.5 | 26512 | WIL CDUM | 34.5 | C | 26 | 81 | 0
26519 | FAR B M | 34.5 | 26522 | FAR BDUM | 34.5 | B | 26 | 81 | 0
26520 | FAR C M | 34.5 | 26525 | FAR CDUM | 34.5 | C | 26 | 81 | 0
26523 | FAR CB M | 13.8 | 26522 | FAR BDUM | 34.5 | B | 26 | 81 | 0
26526 | FAR CC M | 13.8 | 26525 | FAR CDUM | 34.5 | C | 26 | 81 | 0
26531 | TOL D M | 34.5 | 26532 | TOL DDUM | 34.5 | D | 26 | 81 | 0
26533 | TOL CD M | 13.8 | 26532 | TOL DDUM | 34.5 | D | 26 | 81 | 0
26534 | VEL A M | 34.5 | 26537 | VEL ADUM | 34.5 | A | 26 | 81 | 0
26536 | VEL C M | 34.5 | 26539 | VEL CDUM | 34.5 | C | 26 | 81 | 0
26538 | VEL CA M | 13.8 | 26537 | VEL ADUM | 34.5 | A | 26 | 81 | 0
26540 | VEL CC M | 13.8 | 26539 | VEL CDUM | 34.5 | C | 26 | 81 | 0
26546 | HWD D M | 34.5 | 26085 | HOLYWDLD | 138 | D | 26 | 81 | 0
26547 | NR A M | 34.5 | 26086 | NRTHRDGE | 230 | A | 26 | 81 | 0
26550 | NR D M | 34.5 | 26086 | NRTHRDGE | 230 | D | 26 | 81 | 0
26557 | VAL B M | 34.5 | 26102 | VALLEY | 138 | B | 26 | 81 | 0
26558 | VAL C M | 34.5 | 26102 | VALLEY | 138 | C | 26 | 81 | 0
26560 | AIR A M | 34.5 | 26089 | AIRPORT | 138 | B | 26 | 81 | 0
26572 | CAN A M | 34.5 | 26638 | CAN A HI | 230 | A | 26 | 81 | 0
26575 | TAR A M | 34.5 | 26093 | TARZANA | 230 | A | 26 | 81 | 0
26577 | TAR C M | 34.5 | 26093 | TARZANA | 230 | C | 26 | 81 | 0
26580 | RIN C M | 34.5 | 26061 | RINALDI | 230 | C | 26 | 81 | 0
26581 | HAL A M | 34.5 | 26259 | HAL ADUM | 138 | A | 26 | 81 | 0
26631 | MKT A HI | 230 | 26562 | MKT A M | 34.5 | A | 26 | 81 | 0
26632 | MKT B HI | 230 | 26563 | MKT B M | 34.5 | B | 26 | 81 | 0
26633 | MKT C HI | 230 | 26564 | MKT C M | 34.5 | C | 26 | 81 | 0
26634 | MKT D HI | 230 | 26565 | MKT D M | 34.5 | D | 26 | 81 | 0
26635 | VN A HI | 230 | 26569 | VN A M | 34.5 | A | 26 | 81 | 0
26636 | VN B HI | 230 | 26570 | VN B M | 34.5 | B | 26 | 81 | 0
26637 | VN C HI | 230 | 26571 | VN C M | 34.5 | C | 26 | 81 | 0
26639 | CAN B HI | 230 | 26573 | CAN B M | 34.5 | B | 26 | 81 | 0
26640 | CAN C HI | 230 | 26574 | CAN C M | 34.5 | C | 26 | 81 | 0
26645 | VN D HI | 230 | 26586 | VN D M | 34.5 | D | 26 | 81 | 0
26706 | HAI | 115 | 26705 | REG BUS | 34.5 | 1 | 26 | 81 | 0
26711 | CONTRL G | 34.5 | 26034 | OWENSCON | 11.5 | B | 26 | 81 | 0
26714 | PLST VALLEY | 34.5 | 26700 | PLST VALLEY | 4.16 | 1 | 26 | 81 | 0
26721 | BIG PINE | 34.5 | 26701 | BIG PINE | 6.6 | 1 | 26 | 81 | 0
26726 | DIV CRK | 34.5 | 26702 | DIVISION CR | 2.2 | 1 | 26 | 81 | 0
26735 | COTTONWD | 34.5 | 26136 | COTTONWD | 230 | C | 26 | 81 | 0
26735 | COTTONWD | 34.5 | 26703 | COTTONWD | 2.4 | 1 | 26 | 81 | 0
26735 | COTTONWD | 34.5 | 26703 | COTTONWD | 2.4 | 2 | 26 | 81 | 0
26736 | HAI | 34.5 | 26705 | REG BUS | 34.5 | 1 | 26 | 81 | 0
26736 | HAI | 34.5 | 26739 | HAI | 7.2 | 1 | 26 | 81 | 0
26741 | BANK 1 | 4.16 | 26740 | IS-4183 | 34.5 | 1 | 26 | 81 | 0
26749 | DWP INYO | 34.5 | 26134 | DWP INYO | 230 | D | 26 | 81 | 0
26868 | BCN_ST51 | 0.55 | 26869 | BCNFDR1 | 34.5 | 1 | 26 | 122 | 0
26870 | BCN_ST52 | 0.55 | 26871 | BCNFDR2 | 34.5 | 1 | 26 | 122 | 0
26872 | BCN_ST13 | 0.38 | 26873 | BCNFDR3 | 34.5 | 1 | 26 | 122 | 0
26874 | BCN_ST14 | 0.38 | 26875 | BCNFDR4 | 34.5 | 1 | 26 | 122 | 0
26876 | BCN_ST25 | 0.55 | 26877 | BCNFDR5 | 34.5 | 1 | 26 | 122 | 0
26878 | BCN_ST26 | 0.55 | 26879 | BCNFDR6 | 34.5 | 1 | 26 | 122 | 0
26880 | BCN_ST37 | 0.38 | 26881 | BCNFDR7 | 34.5 | 1 | 26 | 122 | 0
26882 | BCN_ST38 | 0.38 | 26883 | BCNFDR8 | 34.5 | 1 | 26 | 122 | 0
26884 | BCN_ST4A | 0.38 | 26885 | BCNFDRA | 34.5 | 1 | 26 | 122 | 0
26886 | BCN_ST4B | 0.38 | 26887 | BCNFDRB | 34.5 | 1 | 26 | 122 | 0
26902 | BCN_BESSD | 34.5 | 26901 | BCN_BESS1 | 0.57 | 1 | 26 | 122 | 0
26905 | BEACONTP | 230 | 26906 | BEACON B | 34.5 | B | 26 | 81 | 0
26905 | BEACONTP | 230 | 26908 | BEACON C | 34.5 | C | 26 | 81 | 0
26948 | AD SOLAR | 4.16 | 26003 | ADELANTO | 500 | 1 | 26 | 81 | 0
26949 | AD SOLAR | 0.26 | 26948 | AD SOLAR | 4.16 | 1 | 26 | 81 | 0
26961 | RECURR1 | 34.5 | 26960 | RECINCOPV | 0.38 | 1 | 26 | 122 | 0
26962 | RECINCO | 230 | 26963 | RE-COLL | 34.5 | 1 | 26 | 122 | 0
26970 | MOAPA | 500 | 26971 | MOAPA12COL | 34.5 | 1 | 26 | 81 | 0
26970 | MOAPA | 500 | 26972 | MOAPA3COL | 34.5 | 1 | 26 | 81 | 0
26973 | MOAPA2SUB | 34.5 | 26977 | MOAPA2PV | 0.55 | 1 | 26 | 81 | 0
26974 | MOAPA3SUB | 34.5 | 26978 | MOAPA3PV | 0.55 | 1 | 26 | 81 | 0
26975 | MOAPA1SUB | 34.5 | 26976 | MOAPA1PV | 0.36 | 1 | 26 | 81 | 0
27001 | PTWTG | 0.57 | 27011 | PCOLLEC | 34.5 | 1 | 26 | 81 | 0
27020 | PTS_COL | 34.5 | 27018 | PTSOL | 0.48 | 1 | 26 | 81 | 0
27023 | OLANCHA5 | 34.5 | 27025 | OLANCHA5-1 | 0.39 | 1 | 26 | 122 | 0
27023 | OLANCHA5 | 34.5 | 27026 | OLANCHA5-2 | 0.39 | 1 | 26 | 122 | 0
27024 | OLANCHA11 | 34.5 | 27027 | OLANCHA11-1 | 0.39 | 1 | 26 | 122 | 0
27024 | OLANCHA11 | 34.5 | 27028 | OLANCHA11-2 | 0.39 | 1 | 26 | 122 | 0
27031 | PT230 | 230 | 27021 | PT34_5 | 34.5 | 1 | 26 | 81 | 0
27113 | CPCOLLEC | 34.5 | 27117 | WTGCP | 0.69 | 1 | 26 | 124 | 0
27115 | GECOLLEC | 34.5 | 27119 | WTGGE | 0.57 | 1 | 26 | 124 | 0
27124 | GECOLEC2 | 34.5 | 27123 | WTGGE2 | 0.57 | 1 | 26 | 124 | 0
27171 | W_PPA_C_SUB | 345 | 27174 | W_PPA_C_COL1 | 34.5 | 1 | 26 | 1 | 0
27171 | W_PPA_C_SUB | 345 | 27180 | W_PPA_C_S | 34.5 | 2 | 26 | 1 | 0
27175 | W_PPA_C_H1 | 34.5 | 27176 | W_PPA_C_L1 | 0.69 | 1 | 26 | 1 | 0
27178 | W_PPA_C_H2 | 34.5 | 27177 | W_PPA_C_L2 | 0.69 | 1 | 26 | 1 | 0
27203 | BURBANK | 34.5 | 27247 | BURBANK | 13.8 | A3 | 26 | 121 | 0
27203 | BURBANK | 34.5 | 27263 | BRBANK12 | 12.47 | A1 | 26 | 121 | 0
27203 | BURBANK | 34.5 | 27263 | BRBANK12 | 12.47 | A2 | 26 | 121 | 0
27221 | SPRBKPV3 | 0.38 | 27222 | SPRBKCOL3 | 34.5 | 1 | 26 | 122 | 0
27226 | SPRBKPV1 | 0.38 | 27227 | SPRBKCOL1 | 34.5 | 1 | 26 | 122 | 0
27230 | SPRBKPV2 | 0.38 | 27231 | SPRBKCOL2 | 34.5 | 1 | 26 | 122 | 0
27241 | LINCLN69 | 69 | 27240 | LINCLN34 | 34.5 | A1 | 26 | 121 | 0
27241 | LINCLN69 | 69 | 27240 | LINCLN34 | 34.5 | A2 | 26 | 121 | 0
27242 | OLIVE_69 | 69 | 27203 | BURBANK | 34.5 | A4 | 26 | 121 | 0
27242 | OLIVE_69 | 69 | 27203 | BURBANK | 34.5 | A5 | 26 | 121 | 0
27242 | OLIVE_69 | 69 | 27253 | OLIVE#1 | 13.8 | A1 | 26 | 121 | 0
27242 | OLIVE_69 | 69 | 27254 | OLIVE#2 | 13.8 | A2 | 26 | 121 | 0
27242 | OLIVE_69 | 69 | 27255 | OLIVE13. | 13.8 | A3 | 26 | 121 | 0
27244 | VALLEY69 | 69 | 27243 | VALLEY34 | 34.5 | A1 | 26 | 121 | 0
27244 | VALLEY69 | 69 | 27243 | VALLEY34 | 34.5 | A2 | 26 | 121 | 0
27248 | TOLUCA69 | 69 | 26268 | TOL E | 230 | E | 26 | 121 | 0
27248 | TOLUCA69 | 69 | 26268 | TOL E | 230 | F | 26 | 121 | 0
27302 | GLENDALE | 34.5 | 27342 | GRAYS_1 | 13.8 | 1 | 26 | 119 | 0
27302 | GLENDALE | 34.5 | 27344 | GRAYS_2 | 13.8 | 1 | 26 | 119 | 0
27302 | GLENDALE | 34.5 | 27346 | GRAYS_3 | 13.8 | 1 | 26 | 119 | 0
27302 | GLENDALE | 34.5 | 27348 | GRAYS_4 | 13.8 | 1 | 26 | 119 | 0
27302 | GLENDALE | 34.5 | 27350 | GRAYS_5 | 13.8 | 1 | 26 | 119 | 0
27316 | GRANVIEW | 69 | 27317 | GV12 | 12.47 | 1 | 26 | 119 | 0
27330 | TROPICO | 69 | 27331 | TROP35 | 34.5 | 81 | 26 | 119 | 0
27330 | TROPICO | 69 | 27331 | TROP35 | 34.5 | 82 | 26 | 119 | 0
27332 | MONTROSE | 69 | 27333 | MONT35 | 34.5 | 25 | 26 | 119 | 0
27332 | MONTROSE | 69 | 27333 | MONT35 | 34.5 | 26 | 26 | 119 | 0
27336 | ROSSMOYN | 69 | 27337 | ROSS35 | 34.5 | 21 | 26 | 119 | 0
27336 | ROSSMOYN | 69 | 27337 | ROSS35 | 34.5 | 22 | 26 | 119 | 0
27338 | KELLOGG | 69 | 27302 | GLENDALE | 34.5 | 68 | 26 | 119 | 0
27338 | KELLOGG | 69 | 27302 | GLENDALE | 34.5 | 69 | 26 | 119 | 0
27338 | KELLOGG | 69 | 27356 | GRAY_8A | 13.8 | 1 | 26 | 119 | 0
27338 | KELLOGG | 69 | 27358 | GRAY_8BC | 13.8 | 1 | 26 | 119 | 0
27338 | KELLOGG | 69 | 27359 | GRAYS_9 | 13.8 | 1 | 26 | 119 | 0
27497 | MAG_CT69 | 69 | 27249 | MAG_CT | 18 | A6 | 26 | 121 | 0
27498 | CAPON69 | 69 | 27453 | CAPON34 | 34.5 | A1 | 26 | 121 | 0
27498 | CAPON69 | 69 | 27453 | CAPON34 | 34.5 | A2 | 26 | 121 | 0
27499 | MAG_ST69 | 69 | 27250 | MAG_ST | 18 | A7 | 26 | 121 | 0
27998 | WESTERN | 69 | 27335 | WEST35 | 34.5 | 33 | 26 | 121 | 0
27998 | WESTERN | 69 | 27335 | WEST35 | 34.5 | 34 | 26 | 121 | 0
30000 | PTSB 7 | 20 | 30527 | PITSBG E | 230 | 1 | 30 | 360 | 0
30185 | PIT 1 | 230 | 31629 | PIT 1E | 60 | 5 | 30 | 390 | 0
30464 | EXXON_BH | 12.47 | 30465 | BAHIA | 230 | 1 | 30 | 390 | 0
30464 | EXXON_BH | 12.47 | 30465 | BAHIA | 230 | 2 | 30 | 390 | 0
30464 | EXXON_BH | 12.47 | 30465 | BAHIA | 230 | 3 | 30 | 390 | 0
30480 | RUSSELLSMUD | 230 | 365598 | SOLANO3C1 | 34.5 | 3 | 30 | 390 | 0
30480 | RUSSELLSMUD | 230 | 365727 | LABRISAC1 | 20.76 | 1 | 30 | 390 | 0
30496 | STAGG-H | 230 | 33803 | STAGG_6 | 21 | 6 | 30 | 390 | 0
30497 | STAGG-F | 230 | 33801 | STAGG_5 | 21 | 5 | 30 | 390 | 0
30581 | SANDHLW | 230 | 365667 | SANDHLWBC1 | 34.5 | 1 | 30 | 360 | 0
30760 | COBURN | 230 | 36075 | COBURN | 60 | 1 | 30 | 390 | 0
30760 | COBURN | 230 | 36075 | COBURN | 60 | 2 | 30 | 390 | 0
30871 | PINEFLAT | 230 | 38720 | PINEFLATPH | 13.8 | 1 | 30 | 362 | 0
31110 | BRDGVLLE | 60 | 31015 | BRDGVLLE | 115 | 1 | 30 | 390 | 0 | ef120
31150 | FAIRHAVN | 13.8 | 31078 | FPC | 60 | 1 | 30 | 360 | 0
31152 | PAC.LUMB | 13.8 | 31109 | SCTIATP2 | 60 | 1 | 30 | 360 | 0
31152 | PAC.LUMB | 13.8 | 31109 | SCTIATP2 | 60 | 2 | 30 | 360 | 0
31152 | PAC.LUMB | 13.8 | 31153 | PAC.LUMB | 2.4 | 3 | 30 | 360 | 0
31156 | BLUELKPP | 12.47 | 31060 | BLUELKPP | 60 | 1 | 30 | 360 | 0
31158 | LP SAMOA | 12.47 | 31076 | LP-SAMOA | 60 | 1 | 30 | 390 | 0
31166 | KEKAWAK | 4.16 | 31118 | KEKAWAKA | 60 | 1 | 30 | 360 | 0
31180 | HMBOBAYPPB | 13.8 | 31020 | HMBOBAYPPB | 115 | 1 | 30 | 390 | 0
31181 | HMBOBAYPPA | 13.8 | 31099 | HMBOBAYPPA | 60 | 1 | 30 | 390 | 0
31182 | HMBOBAYPPC | 13.8 | 31097 | HMBOBAYPPC | 60 | 2 | 30 | 390 | 0
31212 | AIDLINGYSR | 115 | 31435 | AIDLINGYSR1 | 13.8 | 1 | 30 | 390 | 0
31309 | FT_BRGD1 | 12.47 | 31312 | FRT BRGG | 60 | 1 | 30 | 390 | 0
31311 | FT_BRGD2 | 12.47 | 31312 | FRT BRGG | 60 | 1 | 30 | 390 | 0
31315 | BIG_RVR_ | 12.47 | 31314 | BIG RIVR | 60 | 1 | 30 | 390 | 0 | ef150
31317 | ELK_D | 12.47 | 31316 | ELK | 60 | 1 | 30 | 390 | 0
31319 | PNT_AREN | 12.47 | 31318 | PNT ARNA | 60 | 1 | 30 | 390 | 0
31321 | PHILO_D | 12.47 | 31324 | PHILO | 60 | 1 | 30 | 390 | 0
31378 | FULTON | 60 | 31236 | FULTON | 115 | 1 | 30 | 390 | 0 | ef150
31378 | FULTON | 60 | 31236 | FULTON | 115 | 2 | 30 | 390 | 0 | ef150
31400 | SANTAFESTG1 | 13.8 | 30408 | SANTAFE | 230 | 1 | 30 | 360 | 0
31401 | SANTAFESTG2 | 13.8 | 30408 | SANTAFE | 230 | 2 | 30 | 470 | 0
31402 | BEAR CAN | 13.8 | 30401 | BEARCNYN | 230 | 1 | 30 | 360 | 0
31404 | WEST FOR | 13.8 | 30402 | WSFRDFLT | 230 | 1 | 30 | 360 | 0
31406 | GEYSR5-6 | 13.8 | 31213 | GEYSERS56 | 115 | 1 | 30 | 360 | 0
31408 | GEYSER78 | 13.8 | 31407 | GYSR78TP | 115 | 1 | 30 | 360 | 0
31412 | GEYSER11 | 13.8 | 31221 | GEYSR11 | 115 | 1 | 30 | 360 | 0
31430 | SONOMAPPGEO | 13.8 | 30413 | SONOMAPPGEO | 230 | 1 | 30 | 360 | 0
31433 | POTTRVLY | 2.4 | 31302 | PTTR VLY | 60 | 1 | 30 | 390 | 0
31436 | INDIAN V | 9.11 | 31224 | INDIN VL | 115 | 1 | 30 | 360 | 0
31444 | GA PACIF | 9.11 | 31312 | FRT BRGG | 60 | 1 | 30 | 360 | 0
31446 | SONMA LF | 9.11 | 31393 | SNMALDFL | 60 | 1 | 30 | 360 | 0
31463 | WHEELBR | 115 | 31465 | WHEELBR1 | 9.1 | 1 | 30 | 390 | 0
31477 | FORBSTWN | 115 | 31814 | FORBSTWN | 11.5 | 1 | 30 | 390 | 0
31482 | PALERMO | 115 | 30324 | PALRMO M | 230 | 1 | 30 | 390 | 0
31491 | GPH-BC | 115 | 30265 | BCKS CRK | 230 | 1 | 30 | 390 | 0
31492 | GRIZZLY1 | 115 | 31900 | GRIZZLYG | 6.9 | 1 | 30 | 390 | 0
31504 | TBLE MTN | 115 | 30301 | TBL MT2M | 230 | 2 | 30 | 390 | 0
31593 | COWCK TP | 60 | 31856 | COWCRK | 9.11 | 1 | 30 | 390 | 0 | ef120
31595 | TKO TAP | 60 | 31855 | TKO | 9.11 | 1 | 30 | 390 | 0
31605 | NEO REDT | 60 | 31621 | NEO REDB | 13.8 | 1 | 30 | 360 | 0
31623 | RDBLFPP | 4.16 | 31622 | RDBLFPP | 60 | 1 | 30 | 350 | 0
31623 | RDBLFPP | 4.16 | 31622 | RDBLFPP | 60 | 2 | 30 | 350 | 0
31628 | PIT 1D | 60 | 31818 | PIT 1 U1 | 11 | 3 | 30 | 390 | 0
31630 | HAT CRK1 | 60 | 31634 | HT CRKRG | 60 | 1 | 30 | 390 | 0
31656 | PALERMO | 60 | 30324 | PALRMO M | 230 | 1 | 30 | 390 | 0
31690 | CARIBOU | 60 | 30255 | CARBOU M | 230 | 11 | 30 | 390 | 0 | ef30
31718 | TBLE MTN | 60 | 30301 | TBL MT2M | 230 | 2 | 30 | 390 | 0 | ef120
31722 | GLENN | 60 | 30110 | GLENN | 230 | 1 | 30 | 390 | 0
31750 | SPIANDERSON2 | 12.5 | 31473 | SPIANDERSON | 115 | 1 | 30 | 360 | 0
31763 | AMERESCO | 4.16 | 31552 | AMERESCO | 60 | 1 | 30 | 360 | 0
31764 | MALCHA | 13.8 | 31456 | MALACHA1 | 115 | 1 | 30 | 360 | 0
31780 | BUTTVLLY | 13.8 | 31490 | BUTTVLLY | 115 | 1 | 30 | 390 | 0
31800 | SMPSN-AN | 12.47 | 31462 | SMPSN-AN | 115 | 1 | 30 | 360 | 0
31808 | CRBOU2-3 | 11.5 | 31486 | CARIBOU | 115 | 1 | 30 | 390 | 0
31810 | CRBU 1 | 11.5 | 31690 | CARIBOU | 60 | 1 | 30 | 390 | 0
31822 | GERBER F | 9.11 | 31616 | GERBER | 60 | 1 | 30 | 360 | 0
31824 | VOLTA1-2 | 9.11 | 31594 | VOLTA | 60 | 1 | 30 | 390 | 0
31826 | SOUTH G | 4.16 | 31596 | SOUTH | 60 | 1 | 30 | 390 | 0
31828 | KILRC1-2 | 9.11 | 31598 | KILARC | 60 | 1 | 30 | 390 | 0
31830 | HAMIL.BR | 2.4 | 31672 | HMLTN BR | 60 | 1 | 30 | 390 | 0
31832 | SLY.CR. | 6.6 | 31470 | SLYCREEK | 115 | 1 | 30 | 390 | 0
31834 | KELLYRDG | 4.16 | 31646 | KLLY RDE | 60 | 1 | 30 | 390 | 0
31836 | TOAD TWN | 9.11 | 31694 | BTTE CRK | 60 | 1 | 30 | 390 | 0
31840 | BLCKBUTT | 9.11 | 31723 | ORLND JT | 60 | 1 | 30 | 390 | 0
31842 | CSC HYDR | 9.11 | 31726 | ELKCREEK | 60 | 1 | 30 | 364 | 0
31848 | ROARING | 4.16 | 31847 | ROARMONG | 13.8 | 1 | 30 | 360 | 0
31850 | CEDR FL+ | 9.11 | 31554 | GROUSCRK | 60 | 1 | 30 | 360 | 0
31852 | WEBR FL+ | 9.11 | 31556 | TRINITY | 60 | 1 | 30 | 360 | 0
31854 | OLSENHYDRO | 4.16 | 31583 | OLSENHYDRO | 60 | 1 | 30 | 360 | 0
31862 | DEADWOOD | 9.11 | 31472 | WOODLEAFJCT | 115 | 1 | 30 | 360 | 0
31868 | HATLOST+ | 9.11 | 31666 | HATLOSCK | 60 | 1 | 30 | 360 | 0
31870 | FORKBUTT | 9.11 | 31694 | BTTE CRK | 60 | 1 | 30 | 360 | 0
31872 | CLOVER | 9.11 | 31591 | CLOV TAP | 60 | 1 | 30 | 360 | 0
31888 | OROVLENRG | 4.16 | 31653 | OROVLENRG | 60 | 1 | 30 | 360 | 0
31890 | PO POWER | 9.11 | 31654 | APT ORVC | 60 | 1 | 30 | 360 | 0
31890 | PO POWER | 9.11 | 31654 | APT ORVC | 60 | 2 | 30 | 360 | 0
31892 | PE.WWOOD | 9.11 | 31668 | ULTR WSD | 60 | 1 | 30 | 360 | 0
31894 | COLLINSPINE1 | 13.8 | 31673 | COLLINSPINE | 60 | 1 | 30 | 360 | 0
31896 | SPIQUINCY | 13.8 | 31691 | SPIQUINCY | 60 | 1 | 30 | 187 | 0
31898 | DE SABLA | 6.9 | 31692 | DE SABLA | 60 | 1 | 30 | 390 | 0
31902 | HAT CRK1 | 6.6 | 31630 | HAT CRK1 | 60 | 1 | 30 | 390 | 0
31904 | HAT CRK2 | 6.6 | 31632 | HAT CRK2 | 60 | 1 | 30 | 390 | 0
31906 | COLEMAN | 6.6 | 31602 | COLEMAN | 60 | 1 | 30 | 390 | 0
31908 | INSKIP | 4.16 | 31600 | INSKIP | 60 | 1 | 30 | 390 | 0
31914 | HRIDGEGT | 34.5 | 30117 | HRIDGE | 230 | 1 | 30 | 339 | 0
31923 | COLUSAPPCTG1 | 18 | 30118 | COLUSAPP2 | 230 | 1 | 30 | 390 | 0
31926 | LPSPI1 | 12.47 | 31615 | LPSPI | 60 | 1 | 30 | 360 | 0
32056 | CORTINA | 60 | 31950 | CORTINA | 115 | 5 | 30 | 390 | 0 | ef30
32056 | CORTINA | 60 | 31950 | CORTINA | 115 | 7 | 30 | 390 | 0
32110 | GOLD HLL | 60 | 32018 | GOLDHILL | 115 | 5 | 30 | 390 | 0
32150 | DG_VADIX | 13.8 | 31998 | VACA-DIX | 115 | 1 | 30 | 360 | 0
32154 | WADHAM | 13.8 | 32155 | WADHMJCT | 60 | 1 | 30 | 360 | 0
32156 | WOODLANDBIOM | 13.8 | 31961 | WOODLANDBIOM | 115 | 1 | 30 | 360 | 0
32162 | RIV.DLTA | 9.11 | 31994 | GRAND IS | 115 | 1 | 30 | 360 | 0
32164 | CTY FAIR | 9.11 | 32008 | SUISUN | 115 | 1 | 30 | 360 | 0
32166 | UC DAVIS | 12.47 | 32102 | CAMPUS | 115 | 1 | 30 | 360 | 0
32166 | UC DAVIS | 12.47 | 32102 | CAMPUS | 115 | 2 | 30 | 360 | 0
32171 | MONTEZUMAC1 | 34.5 | 30529 | MONTEZUMASS | 230 | 1 | 30 | 360 | 0
32172 | HIGHWINDS | 0.69 | 32167 | HIGHWINDSC2 | 34.5 | 1 | 30 | 360 | 0
32174 | GOOSEHAVEN | 13.8 | 32197 | GOOSEHAVEN | 230 | 1 | 30 | 360 | 0
32175 | CREED | 13.8 | 32198 | CREED | 230 | 1 | 30 | 360 | 0
32176 | SHILOH1C1 | 34.5 | 30477 | SHILOH1 | 230 | 1 | 30 | 360 | 0
32177 | SHILOH2C1 | 34.5 | 30476 | SHILOH2 | 230 | 1 | 30 | 390 | 0
32177 | SHILOH2C1 | 34.5 | 30476 | SHILOH2 | 230 | 2 | 30 | 390 | 0
32178 | MONTEZUMA2C1 | 34.5 | 30474 | MONTZMA2 | 230 | 1 | 30 | 360 | 0
32178 | MONTEZUMA2C1 | 34.5 | 30529 | MONTEZUMASS | 230 | 1 | 30 | 360 | 0
32179 | MONTEZUMA2W | 0.69 | 32195 | MONTEZUMA2C2 | 34.5 | 1 | 30 | 360 | 0
32181 | SHILOH1WIND | 0.57 | 32182 | SHILOH1C2 | 34.5 | 1 | 30 | 360 | 0
32185 | WOLFSKIL | 13.8 | 32011 | WEC | 115 | 1 | 30 | 360 | 0
32188 | MONTEZUMAW | 0.69 | 32187 | MONTEZUMAC2 | 34.5 | 1 | 30 | 360 | 0
32189 | SHILOH3C1 | 34.5 | 30469 | SHILOH3 | 230 | 1 | 30 | 360 | 0
32191 | SHILOH3WIND | 0.57 | 32190 | SHILOH3C2 | 34.5 | 1 | 30 | 360 | 0
32192 | SHILOH4C1 | 34.5 | 30471 | SHILOH4 | 230 | 1 | 30 | 360 | 0
32194 | SHILOH4WIND | 0.57 | 32193 | SHILOH4C2 | 34.5 | 1 | 30 | 360 | 0
32219 | DUTCHFLAT1PH | 115 | 32464 | DUTCHFLAT1PH | 11 | 1 | 30 | 390 | 0
32332 | PEASE | 60 | 32200 | PEASE | 115 | 2 | 30 | 390 | 0
32332 | PEASE | 60 | 32200 | PEASE | 115 | 5 | 30 | 390 | 0
32342 | E.NICOLS | 60 | 32212 | E.NICOLS | 115 | 2 | 30 | 390 | 0 | ef60
32342 | E.NICOLS | 60 | 32212 | E.NICOLS | 115 | 3 | 30 | 390 | 0 | ef60
32374 | DRUM | 60 | 32242 | DRUM 1M | 115 | 1 | 30 | 390 | 0 | ef90
32374 | DRUM | 60 | 32246 | DRUM 2M | 115 | 2 | 30 | 390 | 0 | ef90
32386 | MDDLE FK | 60 | 30346 | MDDLFK M | 230 | 1 | 30 | 390 | 0
32394 | PLACER | 60 | 32228 | PLACER | 115 | 1 | 30 | 390 | 0 | ef30
32454 | DRUM 5 | 13.8 | 32218 | DRUM | 115 | 1 | 30 | 390 | 0
32460 | NEWCSTLE | 13.2 | 32234 | NEWCSTLE | 115 | 1 | 30 | 390 | 0
32462 | CHI.PARK | 11.5 | 32224 | CHCGO PK | 115 | 1 | 30 | 390 | 0
32466 | NARROWS1 | 11 | 32310 | NARRWS 1 | 60 | 1 | 30 | 390 | 0
32468 | NARROWSPH2 | 13.8 | 32312 | NARRWS 2 | 60 | 1 | 30 | 390 | 0
32470 | CMP.FARW | 9.11 | 32354 | CMP FRWT | 60 | 1 | 30 | 390 | 0
32472 | SPAULDG | 9.11 | 32372 | SPAULDNG | 60 | 1 | 30 | 390 | 0
32474 | DEER CRK | 2.4 | 32429 | DEERCRK1 | 60 | 1 | 30 | 390 | 0
32476 | ROLLINSF | 6.6 | 32378 | ROLLINS | 60 | 1 | 30 | 390 | 0
32478 | HALSEY F | 6.6 | 32390 | HALSEY | 60 | 1 | 30 | 390 | 0
32480 | BOWMAN | 9.11 | 32406 | BOWMN PH | 60 | 1 | 30 | 390 | 0
32484 | OXBOW F | 9.11 | 32384 | OXBOW | 60 | 1 | 30 | 390 | 0
32486 | HELLHOLE | 9.11 | 32388 | FRNCH MS | 60 | 1 | 30 | 390 | 0
32488 | HAYPRES+ | 9.11 | 32416 | HAYPRESS | 60 | 1 | 30 | 360 | 0
32490 | GREENLF1CTG1 | 13.8 | 32210 | GREENLEAF1 | 115 | 1 | 30 | 360 | 0
32491 | GREENLF1CTG2 | 13.8 | 32210 | GREENLEAF1 | 115 | 2 | 30 | 360 | 0
32492 | GRNLEAF2 | 13.8 | 32300 | GLEAF2 | 60 | 1 | 30 | 360 | 0
32494 | YUBA CTY | 13.8 | 32302 | YUBACITY | 60 | 1 | 30 | 360 | 0
32496 | YCEC | 13.8 | 32319 | YCEC | 60 | 1 | 30 | 360 | 0 | ef120
32498 | SPILINCF | 12.5 | 32400 | SPI-LINC | 115 | 1 | 30 | 360 | 0
32500 | RBROCKLIN | 12.47 | 32402 | RBROCKLIN | 115 | 1 | 30 | 360 | 0
32502 | DTCHFLT2 | 6.9 | 32221 | DTCH FL2 | 115 | 1 | 30 | 390 | 0
32504 | DRUM 1-2 | 6.6 | 32242 | DRUM 1M | 115 | 1 | 30 | 390 | 0
32506 | DRUM 3-4 | 6.6 | 32246 | DRUM 2M | 115 | 2 | 30 | 390 | 0
32508 | FRNCH MD | 4.16 | 32388 | FRNCH MS | 60 | 1 | 30 | 390 | 0
32513 | ELDRADO1 | 21.6 | 32250 | ELDORAD | 115 | 1 | 30 | 360 | 0
32514 | ELDRADO2 | 21.6 | 32250 | ELDORAD | 115 | 1 | 30 | 360 | 0
32700 | MONTICLO | 9.11 | 32560 | MNTCLOPH | 115 | 1 | 30 | 360 | 0
32741 | HILLSIDE_12 | 12.47 | 32740 | HILLSIDE | 115 | 1 | 30 | 360 | 0
32741 | HILLSIDE_12 | 12.47 | 32740 | HILLSIDE | 115 | 2 | 30 | 360 | 0
32762 | STD. OIL | 115 | 32921 | ChevGen1 | 13.8 | 1 | 30 | 360 | 0
32762 | STD. OIL | 115 | 32922 | ChevGen2 | 13.8 | 1 | 30 | 360 | 0
32762 | STD. OIL | 115 | 32923 | ChevGen3 | 13.8 | 1 | 30 | 360 | 0
32786 | OAK C115 | 115 | 32908 | OAK C12 | 12 | 1 | 30 | 390 | 0
32786 | OAK C115 | 115 | 32908 | OAK C12 | 12 | 2 | 30 | 390 | 0
32786 | OAK C115 | 115 | 32908 | OAK C12 | 12 | 3 | 30 | 390 | 0
32852 | CHRISTIE | 60 | 32756 | CHRISTIE | 115 | 2 | 30 | 390 | 0
32904 | OAKLND23 | 115 | 32903 | OAKLND 3 | 13.8 | 9 | 30 | 390 | 0
32908 | OAK C12 | 12 | 32901 | OAKLND 1 | 13.8 | 7 | 30 | 390 | 0
32911 | UNOCAL2 | 115 | 32910 | UNOCAL | 12 | 1 | 30 | 390 | 0
32920 | UNION CH | 9.11 | 32850 | UNIN CHM | 60 | 1 | 30 | 360 | 0
32978 | LMEC | 115 | 33111 | LMECCT2 | 18 | 1 | 30 | 390 | 0
32978 | LMEC | 115 | 33112 | LMECCT1 | 18 | 1 | 30 | 390 | 0
32978 | LMEC | 115 | 33113 | LMECST1 | 18 | 1 | 30 | 390 | 0
32990 | MARTNZ D | 115 | 33142 | SHELL 2 | 12.47 | 2 | 30 | 390 | 0
32991 | MARTNZ E | 115 | 33142 | SHELL 2 | 12.47 | 1 | 30 | 390 | 0
32996 | SHELLJ1 | 115 | 33141 | SHELL 1 | 12.47 | 7 | 30 | 390 | 0
32996 | SHELLJ1 | 115 | 33143 | SHELL 3 | 12.47 | 6 | 30 | 390 | 0
32997 | SHELLJ2 | 115 | 33141 | SHELL 1 | 12.47 | 6 | 30 | 390 | 0
32997 | SHELLJ2 | 115 | 33143 | SHELL 3 | 12.47 | 7 | 30 | 390 | 0
33050 | CC SUB | 60 | 33000 | CC SUB | 115 | 2 | 30 | 390 | 0
33100 | COLUMBIA2C1 | 34.5 | 32958 | CLMBIAPV | 115 | 1 | 30 | 360 | 0
33102 | COLUMBIA | 0.36 | 33101 | COLUMBIA2C2 | 34.5 | 1 | 30 | 360 | 0
33103 | TASSAJARA_D1 | 21.6 | 30561 | TASSAJAR | 230 | 1 | 30 | 390 | 0
33105 | PTSB 5 | 18 | 30527 | PITSBG E | 230 | 1 | 30 | 360 | 0
33105 | PTSB 5 | 18 | 30527 | PITSBG E | 230 | 2 | 30 | 360 | 0
33106 | PTSB 6 | 18 | 30527 | PITSBG E | 230 | 1 | 30 | 360 | 0
33106 | PTSB 6 | 18 | 30527 | PITSBG E | 230 | 2 | 30 | 360 | 0
33136 | CCCSD | 12.47 | 33041 | IMHOFF | 115 | 1 | 30 | 360 | 0
33139 | STAUFER | 9.11 | 33066 | STAUFFER | 60 | 1 | 30 | 360 | 0
33172 | BVISTAWNDC2 | 21.6 | 33173 | BVISTAWND | 0.6 | 1 | 30 | 360 | 0
33175 | SANDHLWC1 | 21.6 | 30581 | SANDHLW | 230 | 1 | 30 | 360 | 0
33178 | RVEC_GEN | 13.8 | 33049 | RVEC | 115 | 1 | 30 | 360 | 0
33209 | MARTIN | 60 | 33208 | MARTIN C | 115 | 6 | 30 | 390 | 0 | ef150
33218 | LARKIN 1 | 12 | 33200 | LARKIN D | 115 | 1 | 30 | 390 | 0
33218 | LARKIN 1 | 12 | 33201 | LARKIN E | 115 | 3 | 30 | 390 | 0
33218 | LARKIN 1 | 12 | 33202 | LARKIN F | 115 | 5 | 30 | 390 | 0
33219 | LARKIN 2 | 12 | 33200 | LARKIN D | 115 | 2 | 30 | 390 | 0
33219 | LARKIN 2 | 12 | 33201 | LARKIN E | 115 | 4 | 30 | 390 | 0
33219 | LARKIN 2 | 12 | 33202 | LARKIN F | 115 | 6 | 30 | 390 | 0
33250 | MISSON_D4 | 12.47 | 33203 | MISSON | 115 | 4 | 30 | 390 | 0
33357 | SAN MATO | 60 | 33310 | SANMATEO | 115 | 3 | 30 | 390 | 0
33367 | BAIR | 60 | 33313 | BAIR | 115 | 1 | 30 | 390 | 0 | ef60
33371 | FACEBOOKBH | 60 | 33450 | FACEBOOKBH | 12 | 1 | 30 | 390 | 0
33371 | FACEBOOKBH | 60 | 33450 | FACEBOOKBH | 12 | 2 | 30 | 390 | 0
33375 | CLY LNDG | 60 | 33317 | CLY LND | 115 | 1 | 30 | 390 | 0 | ef30
33380 | JEFRSN_D | 60 | 30715 | JEFFERSN | 230 | 1 | 30 | 390 | 0 | ef60
33400 | JEFRSN_E | 60 | 30715 | JEFFERSN | 230 | 2 | 30 | 390 | 0 | ef60
33468 | SRI INTL | 9.11 | 33382 | S.R.I. | 60 | 1 | 30 | 360 | 0
33469 | OX_MTN | 4.16 | 33395 | OX_MTN60 | 60 | 1 | 30 | 360 | 0
33574 | LLNL TAP | 115 | 37897 | U424LOAD | 13.8 | 1 | 30 | 390 | 0
33574 | LLNL TAP | 115 | 37897 | U424LOAD | 13.8 | 2 | 30 | 390 | 0
33604 | WEST PNT | 60 | 33820 | WEST PNT | 11.5 | 1 | 30 | 390 | 0
33610 | VLLY SPS | 60 | 30490 | VLLY SPS | 230 | 1 | 30 | 390 | 0
33610 | VLLY SPS | 60 | 30490 | VLLY SPS | 230 | 2 | 30 | 390 | 0
33630 | PARDEE A | 60 | 33848 | PARDE 2 | 7.2 | 1 | 30 | 390 | 0
33697 | PAC_ETH | 60 | 33821 | PAC_ETH | 12.47 | 1 | 30 | 360 | 0
33704 | STAGG | 60 | 30498 | STAGG-D | 230 | 1 | 30 | 390 | 0
33704 | STAGG | 60 | 30499 | STAGG-E | 230 | 4 | 30 | 390 | 0
33742 | MANTECA | 60 | 33514 | MANTECA | 115 | 3 | 30 | 390 | 0
33742 | MANTECA | 60 | 33514 | MANTECA | 115 | 3A | 30 | 390 | 0
33756 | KASSON | 60 | 33528 | KASSON | 115 | 1 | 30 | 390 | 0
33770 | HERDLYN | 60 | 33600 | HERDLYN | 70 | 2 | 30 | 390 | 0
33800 | SALT SPS | 11 | 33582 | SLT SPRG | 115 | 1 | 30 | 390 | 0
33800 | SALT SPS | 11 | 38100 | SPICER | 21 | 1 | 30 | 390 | 0
33805 | GWFTRCY1 | 13.8 | 33551 | GWFTRACY | 115 | 1 | 30 | 360 | 0
33807 | GWFTRCY2 | 13.8 | 33551 | GWFTRACY | 115 | 1 | 30 | 360 | 0
33810 | RIPONCOGEN | 13.8 | 33572 | RIPONCOGEN | 115 | 1 | 30 | 360 | 0
33811 | GWFTRCY3 | 18 | 33551 | GWFTRACY | 115 | 1 | 30 | 930 | 0
33816 | BUENAVISTA | 13.8 | 33628 | BUENAVISTA | 60 | 1 | 30 | 360 | 0
33818 | STCKNBIOMASS | 13.8 | 33701 | STCKNBIOMASS | 60 | 1 | 30 | 360 | 0
33830 | GEN.MILL | 9.11 | 38121 | MCLANE | 60 | 1 | 30 | 360 | 0
33832 | ALTMNTLNDFL | 4.16 | 33836 | RALPH | 21.6 | 1 | 30 | 360 | 0
33834 | KALINA | 9.11 | 33580 | ALTENRGY | 115 | 1 | 30 | 360 | 0
33836 | RALPH | 21.6 | 30571 | RALPH | 230 | 1 | 30 | 360 | 0
33836 | RALPH | 21.6 | 30571 | RALPH | 230 | 2 | 30 | 360 | 0
33840 | FLOWD3-6 | 9.11 | 30595 | FLOWIND2 | 230 | 1 | 30 | 360 | 0
33846 | PRDE 1-3 | 7.2 | 33634 | PRDESWS | 60 | 1 | 30 | 360 | 0
33850 | CAMANCHE | 4.16 | 33566 | CAMANCHE | 115 | 1 | 30 | 360 | 0
33868 | Q709RPWRP2 | 0.69 | 33867 | Q709RPWRP2C3 | 34.5 | 2 | 30 | 360 | 0
33872 | Q709RPWRP1C1 | 34.5 | 33576 | MDWYWND | 115 | 1 | 30 | 360 | 0
33873 | Q709RPWRP1 | 0.69 | 33865 | Q709RPWRP1C2 | 34.5 | 1 | 30 | 360 | 0
34002 | SALADO | 60 | 33964 | SALADO | 115 | 1 | 30 | 390 | 0
34002 | SALADO | 60 | 33964 | SALADO | 115 | 2 | 30 | 390 | 0
34050 | CHINESESTA | 12.47 | 33928 | CHINESESTA | 115 | 1 | 30 | 360 | 0
34051 | FRONTIERPV | 34.5 | 34011 | FRONTIERPV | 60 | 1 | 30 | 360 | 0
34053 | Q539 | 0.8 | 34052 | Q539C2 | 34.5 | 1 | 30 | 360 | 0
34054 | SPISONORA | 2.4 | 33918 | SPISONORA | 115 | 1 | 30 | 187 | 0
34055 | SPISONORA | 13.8 | 34054 | SPISONORA | 2.4 | 1 | 30 | 187 | 0
34056 | COVANTASTLS | 13.8 | 34008 | STNSLSRP | 60 | 1 | 30 | 360 | 0
34060 | SANDBAR | 13.8 | 33908 | SANDBAR | 115 | 1 | 30 | 390 | 0
34062 | STANISLS | 13.8 | 33506 | STANISLS | 115 | 1 | 30 | 390 | 0
34112 | EXCHEQUR | 115 | 34232 | EXCHEQUR | 70 | 1 | 30 | 390 | 0
34112 | EXCHEQUR | 115 | 34306 | EXCHQUER | 13.8 | 1 | 30 | 390 | 0
34142 | WHD_PAN2 | 13.8 | 34141 | PAN2_TAP | 115 | 1 | 30 | 360 | 0
34144 | MERCED | 115 | 34202 | MERCED | 70 | 2 | 30 | 390 | 0
34186 | CALPEAKPNCHE | 13.8 | 34176 | CALPEAKPNCHE | 115 | 1 | 30 | 360 | 0
34189 | STARWDPNCH | 115 | 34328 | STRWDPNCHGT1 | 13.8 | 1 | 30 | 360 | 0
34200 | ORO LOMA | 70 | 34162 | ORO LOMA | 115 | 4 | 30 | 390 | 0
34211 | BULLD 21 | 21.6 | 34416 | BULLARD | 115 | 1 | 30 | 390 | 0 | ef30
34213 | BULLD 12 | 12.47 | 34211 | BULLD 21 | 21.6 | 4 | 30 | 390 | 0
34219 | MCCALL 4 | 12.47 | 34370 | MC CALL | 115 | 4 | 30 | 390 | 0
34221 | MCCALL 5 | 12.47 | 34370 | MC CALL | 115 | 5 | 30 | 390 | 0 | ef60
34246 | SAXONCRK | 70 | 34346 | SAXNCK L | 4.16 | 1 | 30 | 390 | 0
34257 | SUNCTY D | 12 | 34251 | SUN CITY | 70 | 1 | 30 | 390 | 0
34263 | SANDDRAG | 12 | 34251 | SUN CITY | 70 | 1 | 30 | 390 | 0
34265 | AVENAL P | 12 | 34249 | AVNLPARK | 70 | 1 | 30 | 390 | 0
34268 | MENDOTA | 70 | 34156 | MENDOTA | 115 | 1 | 30 | 390 | 0 | ef0
34285 | HIGHSIERRA | 115 | 35027 | HIGHSIERRA | 13.8 | 1 | 30 | 390 | 0
34287 | BDGRCRKP | 115 | 35029 | BADGERCK | 13.8 | 1 | 30 | 390 | 0
34300 | WILSONSTCOM | 23 | 34187 | WILSONSTCOM | 115 | 4 | 30 | 390 | 0
34300 | WILSONSTCOM | 23 | 34187 | WILSONSTCOM | 115 | 5 | 30 | 390 | 0
34301 | CHOWCOGN | 13.8 | 34109 | CHWCGN | 115 | 1 | 30 | 360 | 0
34304 | Q548C1 | 34.5 | 34288 | VEGA | 70 | 1 | 30 | 360 | 0
34309 | NORTHSTARC1 | 34.5 | 34195 | NORTHSTAR | 115 | 1 | 30 | 360 | 0
34313 | NORTHSTARSPV | 0.36 | 34311 | NORTHSTARC2 | 34.5 | 1 | 30 | 360 | 0
34314 | VEGA | 0.36 | 34307 | Q548C2 | 34.5 | 1 | 30 | 360 | 0
34315 | ADAMS_E | 12.47 | 34277 | ADAMS_E | 70 | 1 | 30 | 360 | 0
34317 | CHWCHLASLRC1 | 34.5 | 34199 | CHWCHLASLR | 115 | 1 | 30 | 360 | 0
34319 | CHWCHLASLR | 0.42 | 34318 | CHWCHLASLRC2 | 34.5 | 1 | 30 | 360 | 0
34320 | MCSWAIN | 4.16 | 34226 | MC SWAIN | 70 | 1 | 30 | 945 | 0
34322 | MERCEDFL | 9.11 | 34230 | MRCDFLLS | 70 | 1 | 30 | 390 | 0
34322 | MERCEDFL | 9.11 | 34230 | MRCDFLLS | 70 | 2 | 30 | 390 | 0
34325 | Q577 | 0.34 | 34324 | Q577C2 | 34.5 | 1 | 30 | 360 | 0
34330 | ELNIDOBM | 13.8 | 34205 | ELNIDOBM | 70 | 1 | 30 | 360 | 0
34331 | Q723C1 | 34.5 | 34279 | Q723 | 70 | 1 | 30 | 360 | 0
34335 | Q723SPV | 0.63 | 34333 | Q723C2 | 34.5 | 1 | 30 | 360 | 0
34339 | CALRENEW | 12.5 | 34273 | CALRENEW | 70 | 1 | 30 | 360 | 0
34340 | Q643X | 0.42 | 34338 | Q643XC2 | 34.5 | 1 | 30 | 360 | 0
34342 | INT.TURB | 9.11 | 34280 | INTL TUR | 70 | 1 | 30 | 360 | 0
34349 | CANTUA_DIST1 | 12.47 | 34352 | CANTUA | 115 | 1 | 30 | 390 | 0 | ef0
34353 | SCHINDLER_D2 | 12.47 | 34354 | SCHINDLR | 115 | 2 | 30 | 390 | 0 | ef0
34356 | KERCKHF1 | 115 | 34343 | KERCK1-2 | 6.6 | 2 | 30 | 390 | 0
34356 | KERCKHF1 | 115 | 34345 | KERCK1-3 | 6.6 | 3 | 30 | 390 | 0
34392 | QUEBEC | 115 | 34650 | QUEBEC-LV | 12.47 | 1 | 30 | 390 | 0
34429 | GWF_HEP | 115 | 34431 | GWF_HEP1 | 13.8 | 1 | 30 | 390 | 0
34461 | GUERNSEY_D1 | 12.47 | 34460 | GUERNSEY | 70 | 1 | 30 | 390 | 0
34463 | GUERNSEY_D2 | 12.47 | 34460 | GUERNSEY | 70 | 2 | 30 | 390 | 0
34467 | GIFFEN_DIST1 | 12.47 | 34470 | GIFFEN | 70 | 1 | 30 | 390 | 0 | ef150
34474 | HELM | 70 | 30873 | HELM | 230 | 1 | 30 | 390 | 0 | ef150
34480 | KEARNEY | 70 | 30830 | KEARNEY | 230 | 2 | 30 | 390 | 0
34480 | KEARNEY | 70 | 30830 | KEARNEY | 230 | 4 | 30 | 390 | 0
34485 | FRESNOWW | 12.47 | 34483 | FRESNOWW | 70 | 1 | 30 | 360 | 0
34539 | GWF_GT1 | 13.8 | 34537 | GWF_HENR | 70 | 1 | 30 | 360 | 0
34540 | HENRIETTAD | 70 | 30881 | HENRIETA | 230 | 2 | 30 | 390 | 0
34541 | GWF_GT2 | 13.8 | 34537 | GWF_HENR | 70 | 1 | 30 | 360 | 0
34543 | HENRIETTAE | 70 | 30881 | HENRIETA | 230 | 4 | 30 | 390 | 0
34551 | Q633 | 70 | 34635 | WESTLNDS_1 | 34.5 | 1 | 30 | 360 | 0
34553 | WHD_GAT2 | 13.8 | 34184 | GATS2_TP | 70 | 1 | 30 | 360 | 0
34563 | STROUD_DIST1 | 12.47 | 34564 | STROUD | 70 | 1 | 30 | 390 | 0 | ef150
34578 | JACALITO | 70 | 34651 | JACALITO-LV | 12.47 | 1 | 30 | 390 | 0
34582 | ARCO | 70 | 30935 | ARCO | 230 | 2 | 30 | 390 | 0 | ef0
34601 | JGBSWL12 | 12.47 | 34531 | JGBSWLL | 70 | 1 | 30 | 360 | 0
34608 | AGRICO | 13.8 | 34476 | AGRICO | 70 | 1 | 30 | 360 | 0
34610 | HAAS | 13.8 | 34611 | HAAS_70 | 70 | 1 | 30 | 390 | 0
34613 | GATES_DIST4 | 12.47 | 30906 | GATES F | 230 | 4 | 30 | 390 | 0
34615 | EXCLSRSLRC1 | 34.5 | 34395 | EXCLSRSLR | 115 | 1 | 30 | 360 | 0
34617 | Q581 | 0.38 | 34679 | Q581C2 | 34.5 | 1 | 30 | 360 | 0
34623 | EXCLSRSLRSPV | 0.38 | 34619 | EXCLSRSLRC2 | 34.5 | 1 | 30 | 360 | 0
34625 | Q679C1 | 34.5 | 34457 | Q679 | 70 | 1 | 30 | 360 | 0
34627 | KETTLEMNSC1 | 34.5 | 34455 | KETTLEMNS | 70 | 1 | 30 | 360 | 0
34629 | KETTLEMNS | 0.8 | 34628 | KETTLEMNSC2 | 34.5 | 1 | 30 | 360 | 0
34631 | SJ2GEN | 9.11 | 34260 | SJNO2 | 70 | 1 | 30 | 390 | 0
34633 | SJ3GEN | 9.11 | 34261 | SJNO3 | 70 | 1 | 30 | 390 | 0
34634 | CRANEVLY | 12 | 34261 | SJNO3 | 70 | 1 | 30 | 360 | 0
34636 | FRIANTDAM | 6.6 | 34638 | FRIANTDAM | 70 | 1 | 30 | 360 | 0
34637 | WESTLNDS_2 | 34.5 | 34639 | WESTLNDS | 0.48 | 1 | 30 | 360 | 0
34640 | RIOBRVOFSNO | 12.47 | 34378 | RIOBRVOFSNO | 115 | 1 | 30 | 360 | 0
34641 | GATES_DIST3 | 12.47 | 30900 | GATES D | 230 | 3 | 30 | 390 | 0
34642 | KINGSBUR | 13.8 | 34386 | KNGSCOGN | 115 | 1 | 30 | 360 | 0
34644 | Q679 | 0.55 | 34626 | Q679C2 | 34.5 | 1 | 30 | 360 | 0
34645 | Q965C1 | 34.5 | 34438 | Q581 | 115 | 1 | 30 | 360 | 0
34646 | SANGERCGN | 13.8 | 34489 | SANGERCGN | 115 | 1 | 30 | 360 | 0
34648 | DINUBA E | 13.8 | 34499 | DNUBAEGY | 70 | 1 | 30 | 360 | 0
34649 | Q965SPV | 0.6 | 34647 | Q965C2 | 34.5 | 1 | 30 | 360 | 0
34652 | CHV.COAL | 9.11 | 34571 | DERRICK | 70 | 1 | 30 | 360 | 0
34653 | Q526 | 0.55 | 34655 | Q526C2 | 34.5 | 1 | 30 | 360 | 0
34654 | HENRIETTA_D1 | 12.47 | 34543 | HENRIETTAE | 70 | 1 | 30 | 390 | 0
34658 | WISHON | 2.3 | 34452 | WISHON | 70 | 1 | 30 | 390 | 0
34659 | Q526C1 | 34.5 | 34565 | Q526 | 70 | 1 | 30 | 360 | 0
34660 | Q532C1 | 34.5 | 34568 | Q532 | 70 | 1 | 30 | 360 | 0
34663 | Q877PH12 | 0.39 | 34662 | Q877PH12C2 | 34.5 | 1 | 30 | 360 | 0
34666 | KANSASS_S | 12.47 | 34451 | KANSASS_P | 70 | 1 | 30 | 360 | 0
34667 | CALFLATS-SPV | 0.6 | 34665 | CALFLATS-SC2 | 34.5 | 1 | 30 | 360 | 0
34673 | Q532 | 0.55 | 34670 | Q532C2 | 34.5 | 1 | 30 | 360 | 0
34675 | Q558C1 | 34.5 | 34440 | Q558 | 115 | 1 | 30 | 360 | 0
34677 | Q558 | 0.41 | 34676 | Q558C2 | 34.5 | 1 | 30 | 360 | 0
34678 | Q581C1 | 34.5 | 34438 | Q581 | 115 | 1 | 30 | 360 | 0
34680 | KANSAS | 12.47 | 34442 | KANSAS | 115 | 1 | 30 | 360 | 0
34683 | Q643W | 0.38 | 34682 | Q643WC2 | 34.5 | 1 | 30 | 360 | 0
34686 | Q272C1 | 34.5 | 34533 | Q272 | 70 | 1 | 30 | 360 | 0
34688 | Q272SPV | 0.63 | 34687 | Q272C2 | 34.5 | 1 | 30 | 360 | 0
34689 | OROLOMA_D3 | 12.47 | 34162 | ORO LOMA | 115 | 3 | 30 | 390 | 0
34690 | CORCORAN_D3 | 12.47 | 34420 | CORCORAN | 115 | 3 | 30 | 390 | 0
34691 | AVENAL_D1 | 21 | 34546 | AVENAL | 70 | 1 | 30 | 390 | 0
34692 | CORCORAN_D4 | 12.47 | 34420 | CORCORAN | 115 | 4 | 30 | 390 | 0
34693 | KENT_S | 12.47 | 34569 | KENT_S | 70 | 1 | 30 | 360 | 0
34694 | KENT_S | 0.8 | 34693 | KENT_S | 12.47 | 1 | 30 | 360 | 0
34695 | BLACKWELL_D1 | 12.47 | 34850 | BLACKWLL | 70 | 1 | 30 | 390 | 0
34696 | CORCORANPV_S | 21 | 34435 | CORCORANPV_P | 115 | 1 | 30 | 390 | 0
34697 | Q529C1 | 34.5 | 34437 | Q529 | 115 | 1 | 30 | 360 | 0
34699 | Q529 | 0.38 | 34698 | Q529C2 | 34.5 | 1 | 30 | 360 | 0
34705 | WSCOPRSN | 115 | 35099 | WASCO-LV | 12.47 | 1 | 30 | 390 | 0
34725 | ALPAUGHNTH | 115 | 366649 | ALPAUGHSOLAR | 34.5 | 1 | 30 | 360 | 0
34783 | TEXCO_NM | 9.11 | 34781 | TEXCO_NM | 115 | 1 | 30 | 360 | 0
34783 | TEXCO_NM | 9.11 | 34781 | TEXCO_NM | 115 | 2 | 30 | 360 | 0
34789 | INERGYT1 | 12.47 | 34790 | INERGY | 115 | 1 | 30 | 360 | 0
34791 | INERGYT2 | 12.47 | 34790 | INERGY | 115 | 1 | 30 | 360 | 0
34793 | KERNRDGELH | 69 | 35056 | KERNRDGELH | 4.16 | 1 | 30 | 360 | 0
34793 | KERNRDGELH | 69 | 35056 | KERNRDGELH | 4.16 | 2 | 30 | 360 | 0
34848 | DOUBLE C | 115 | 35023 | DOUBLE C | 13.8 | 1 | 30 | 360 | 0
34860 | TAFT A | 70 | 34776 | TAFT | 115 | 1 | 30 | 390 | 0 | ef60
34874 | WHEELER | 70 | 34756 | WHEELER | 115 | 2 | 30 | 390 | 0 | ef120
34934 | SEMITRPC | 70 | 34704 | SEMITROPIC_D | 115 | 2 | 30 | 390 | 0 | ef90
34967 | TWISSLEMN_D1 | 12.47 | 34968 | TWISSLMN | 70 | 1 | 30 | 390 | 0
34969 | TWISSLEMN_D2 | 12.47 | 34968 | TWISSLMN | 70 | 2 | 30 | 390 | 0
35000 | ATWELL_ISL | 21 | 34737 | ATWELL_ISL | 115 | 1 | 30 | 360 | 0
35001 | ALPAUGHSTH | 0.4 | 366652 | ALPAUGHSTHC2 | 34.5 | 1 | 30 | 360 | 0
35009 | Q620C1 | 13.8 | 34877 | Q620 | 70 | 1 | 30 | 360 | 0
35013 | WHITERIVER_S | 21 | 34747 | WHITERIVER_P | 115 | 1 | 30 | 360 | 0
35014 | ATWELLWC1 | 34.5 | 34759 | ATWELLW | 115 | 1 | 30 | 360 | 0
35016 | REGULUSC1 | 34.5 | 34771 | REGULUS | 115 | 1 | 30 | 360 | 0
35018 | KERNCNYN | 11 | 34894 | KRN CNYN | 70 | 1 | 30 | 360 | 0
35019 | REGULUS | 0.38 | 35017 | REGULUSC2 | 34.5 | 1 | 30 | 360 | 0
35020 | RIOBRAVO | 6.9 | 34896 | RIOBRVQF | 70 | 1 | 30 | 360 | 0
35022 | Q620 | 0.39 | 35010 | Q620C2 | 13.8 | 1 | 30 | 360 | 0
35024 | DEXZEL | 13.8 | 34717 | DEXZEL | 115 | 1 | 30 | 360 | 0
35026 | KERNFRNT | 13.8 | 34730 | PSE-3 | 115 | 1 | 30 | 360 | 0
35030 | LOSTHILLC1 | 34.5 | 34883 | LOSTHILL | 70 | 1 | 30 | 360 | 0
35032 | CHV-CYMR | 9.11 | 34780 | CYMRIC | 115 | 1 | 30 | 360 | 0
35033 | LOSTHILL | 0.36 | 35031 | LOSTHILLC2 | 34.5 | 1 | 30 | 360 | 0
35034 | ATWELLWSPV | 0.41 | 35025 | ATWELLWC2 | 34.5 | 1 | 30 | 360 | 0
35036 | MT POSO | 13.8 | 34713 | OGLE TAP | 115 | 1 | 30 | 360 | 0
35037 | UNIVERSITY | 12.47 | 34824 | UNIVERSITY | 115 | 1 | 30 | 360 | 0
35038 | CHLKCLF+ | 9.11 | 34786 | UNIVERSITYJT | 115 | 1 | 30 | 360 | 0
35039 | RIOBRAVO1C1 | 34.5 | 34818 | RIOBRAVO1 | 115 | 1 | 30 | 360 | 0
35042 | RIOBRAVO1 | 0.38 | 35041 | RIOBRAVO1C2 | 34.5 | 1 | 30 | 360 | 0
35043 | WILDWOOD2C1 | 34.5 | 34819 | WILDWOOD2 | 115 | 1 | 30 | 360 | 0
35046 | SEKR | 9.11 | 34722 | RASMUSEN | 115 | 1 | 30 | 360 | 0
35047 | WILDWOOD2 | 0.38 | 35045 | WILDWOOD2C2 | 34.5 | 1 | 30 | 360 | 0
35048 | FRITOLAY | 9.11 | 34814 | FRITO LY | 115 | 1 | 30 | 360 | 0
35049 | Q744P1C11 | 34.5 | 34820 | Q744 | 115 | 1 | 30 | 360 | 0
35050 | SLR-TANN | 9.11 | 35051 | SLR_TANH | 70 | 1 | 30 | 360 | 0
35052 | CHEV.USA | 9.11 | 34916 | CADET | 70 | 1 | 30 | 360 | 0
35054 | Q744P1G1 | 0.36 | 35053 | Q744P1C12 | 34.5 | 1 | 30 | 360 | 0
35055 | Q744P2C21 | 34.5 | 34820 | Q744 | 115 | 1 | 30 | 360 | 0
35058 | PSE-LVOK | 9.11 | 34728 | LIVE OAK | 115 | 1 | 30 | 360 | 0
35059 | Q744P2G2 | 0.36 | 35057 | Q744P2C22 | 34.5 | 1 | 30 | 360 | 0
35060 | PSEMCKIT | 9.11 | 34223 | PSE MCKT | 115 | 1 | 30 | 360 | 0
35061 | Q744P3C31 | 34.5 | 34820 | Q744 | 115 | 1 | 30 | 360 | 0
35062 | DISCOVRY | 13.8 | 34723 | DISCOVER | 115 | 1 | 30 | 360 | 0
35064 | NAVY 35R | 9.11 | 34817 | OXY_230 | 230 | 1 | 30 | 360 | 0
35064 | NAVY 35R | 9.11 | 34817 | OXY_230 | 230 | 2 | 30 | 360 | 0
35065 | 7STNDRD_D1 | 21.6 | 34709 | 7STNDRD | 115 | 1 | 30 | 390 | 0
35066 | PSE-BEAR | 13.8 | 34733 | BEAR MTN | 115 | 1 | 30 | 360 | 0
35067 | PRMTFARM | 21 | 34859 | PRMTFMTP | 70 | 1 | 30 | 360 | 0
35068 | EANDB_D1 | 12.47 | 34797 | EANDB | 115 | 1 | 30 | 360 | 0
35068 | EANDB_D1 | 12.47 | 34797 | EANDB | 115 | 2 | 30 | 360 | 0
35070 | LAPLM_G1 | 21 | 30946 | LAPALOMA | 230 | 1 | 30 | 360 | 0
35071 | LAPLM_G2 | 21 | 30946 | LAPALOMA | 230 | 1 | 30 | 360 | 0
35072 | LAPLM_G3 | 21 | 30946 | LAPALOMA | 230 | 1 | 30 | 360 | 0
35073 | LAPLM_G4 | 21 | 30946 | LAPALOMA | 230 | 1 | 30 | 360 | 0
35074 | TEXSUN1G | 18 | 30947 | TEX_SUN | 230 | 1 | 30 | 360 | 0 | ef90
35075 | TEXSUN2G | 18 | 30947 | TEX_SUN | 230 | 1 | 30 | 360 | 0 | ef90
35076 | ELKHIL1G | 18 | 30948 | ELKHIL_G | 230 | 1 | 30 | 360 | 0
35077 | ELKHIL2G | 18 | 30948 | ELKHIL_G | 230 | 1 | 30 | 360 | 0
35078 | ELKHIL3G | 18 | 30948 | ELKHIL_G | 230 | 1 | 30 | 360 | 0
35080 | ORIONC1 | 34.5 | 34879 | ORION | 70 | 1 | 30 | 360 | 0
35082 | ORION | 0.44 | 35081 | ORIONC2 | 34.5 | 1 | 30 | 360 | 0
35084 | GOOSELAKE_D1 | 12.47 | 34702 | GOSE LKE | 115 | 1 | 30 | 390 | 0
35085 | S_KERN | 34.5 | 34884 | S_KERN | 70 | 1 | 30 | 360 | 0
35087 | Q744P3G3 | 0.36 | 35063 | Q744P3C32 | 34.5 | 1 | 30 | 360 | 0
35088 | Q744P4C41 | 34.5 | 34820 | Q744 | 115 | 1 | 30 | 360 | 0
35089 | S_KERN | 0.36 | 35086 | Q653EAC2 | 34.5 | 1 | 30 | 360 | 0
35091 | OLD_RVR1 | 12.47 | 34976 | OLD_RVR1 | 70 | 1 | 30 | 360 | 0
35092 | Q744P4G4 | 0.6 | 35090 | Q744P4C42 | 34.5 | 1 | 30 | 360 | 0
35093 | MORELSC1 | 34.5 | 34907 | MORELS | 70 | 1 | 30 | 360 | 0
35095 | MORELS | 0.41 | 35094 | MORELSC2 | 34.5 | 1 | 30 | 360 | 0
35096 | Q557C1 | 34.5 | 34748 | Q557 | 115 | 1 | 30 | 360 | 0
35098 | Q557 | 0.48 | 35097 | Q557C2 | 34.5 | 1 | 30 | 360 | 0
35112 | NUMMI | 115 | 35302 | NUMMI-LV | 12.47 | 1 | 30 | 390 | 0
35112 | NUMMI | 115 | 35302 | NUMMI-LV | 12.47 | 2 | 30 | 390 | 0
35128 | A100US | 115 | 35307 | A100US-LV | 12.47 | 1 | 30 | 360 | 0
35128 | A100US | 115 | 35307 | A100US-LV | 12.47 | 2 | 30 | 360 | 0
35128 | A100US | 115 | 35307 | A100US-LV | 12.47 | 3 | 30 | 360 | 0
35217 | NEWARK | 60 | 35109 | NWRK 2 M | 115 | 1 | 30 | 390 | 0 | ef60
35220 | LPOSTAS | 60 | 30585 | LS PSTAS | 230 | 4 | 30 | 390 | 0 | ef150
35310 | PPASSWND | 21.6 | 30656 | PPASSWND | 230 | 1 | 30 | 360 | 0
35312 | FOREBAYWIND | 21.6 | 35200 | FOREBAYWIND | 60 | 1 | 30 | 360 | 0
35316 | SNTACLRAWIND | 12.47 | 35228 | SNTACLRAWIND | 60 | 1 | 30 | 360 | 0
35318 | FLOWDPTR | 9.11 | 35218 | FLOWIND1 | 60 | 1 | 30 | 360 | 0
35455 | MNTA VSA | 60 | 35356 | MNTA VSA | 115 | 5 | 30 | 390 | 0
35637 | IBM-CTLE | 115 | 35859 | HGST-LV | 12.47 | 1 | 30 | 360 | 0
35637 | IBM-CTLE | 115 | 35859 | HGST-LV | 12.47 | 2 | 30 | 360 | 0
35637 | IBM-CTLE | 115 | 35859 | HGST-LV | 12.47 | 3 | 30 | 360 | 0
35637 | IBM-CTLE | 115 | 35859 | HGST-LV | 12.47 | 4 | 30 | 360 | 0
35647 | GILROYENG | 115 | 35850 | GILROYENGCT | 13.8 | 1 | 30 | 390 | 0
35657 | CP LECEF | 115 | 35854 | LECEFGT1 | 13.8 | 1 | 30 | 390 | 0
35657 | CP LECEF | 115 | 35855 | LECEFGT2 | 13.8 | 1 | 30 | 390 | 0
35657 | CP LECEF | 115 | 35856 | LECEFGT3 | 13.8 | 1 | 30 | 390 | 0
35657 | CP LECEF | 115 | 35857 | LECEFGT4 | 13.8 | 1 | 30 | 390 | 0
35661 | GILROYPK | 115 | 35851 | GROYPKR1 | 13.8 | 1 | 30 | 390 | 0
35661 | GILROYPK | 115 | 35852 | GROYPKR2 | 13.8 | 1 | 30 | 390 | 0
35661 | GILROYPK | 115 | 35853 | GROYPKR3 | 13.8 | 1 | 30 | 390 | 0
35753 | EVERGREN | 60 | 35636 | EVRGRN 1 | 115 | 1 | 30 | 390 | 0
35858 | LECEFST1 | 13.8 | 35657 | CP LECEF | 115 | 1 | 30 | 360 | 0
35860 | AGNEWCOGEN | 13.8 | 35606 | AGNEW | 115 | 1 | 30 | 470 | 0
35861 | SJ-SCL W | 4.16 | 35604 | ZANKER | 115 | 1 | 30 | 360 | 0
35861 | SJ-SCL W | 4.16 | 35604 | ZANKER | 115 | 2 | 30 | 360 | 0
35861 | SJ-SCL W | 4.16 | 35604 | ZANKER | 115 | 3 | 30 | 360 | 0
35861 | SJ-SCL W | 4.16 | 35604 | ZANKER | 115 | 4 | 30 | 360 | 0
35863 | CATALYST | 12.47 | 35632 | MARKHAM | 115 | 1 | 30 | 360 | 0
35863 | CATALYST | 12.47 | 35632 | MARKHAM | 115 | 2 | 30 | 360 | 0
35884 | LLAGAS_D3 | 21.6 | 35648 | LLAGAS | 115 | 3 | 30 | 390 | 0
36008 | GREENVALLEY | 60 | 35901 | GREENVALLEY | 115 | 1 | 30 | 390 | 0
36064 | SOLEDAD | 60 | 35930 | SLDAD 4M | 115 | 1 | 30 | 390 | 0 | ef30
36064 | SOLEDAD | 60 | 35931 | SLDAD 5M | 115 | 1 | 30 | 390 | 0 | ef30
36077 | KNGCTYCGN | 60 | 36203 | KNGCTYCGNCTG | 13.8 | 1 | 30 | 470 | 0
36088 | SALN RVR | 60 | 36201 | SALNR GN | 13.8 | 1 | 30 | 390 | 0
36089 | KCTY_TAP | 60 | 36207 | KCTYPKER | 13.8 | 1 | 30 | 390 | 0
36204 | AERA_12 | 12 | 36090 | AERA_ENG | 60 | 1 | 30 | 360 | 0
36209 | SLD ENRG | 12.47 | 36065 | SEF TAP | 60 | 1 | 30 | 390 | 0
36210 | Q705C1 | 34.5 | 34871 | Q705 | 70 | 1 | 30 | 360 | 0
36212 | Q705SPV | 0.38 | 36211 | Q705C2 | 34.5 | 1 | 30 | 360 | 0
36213 | Q779C1 | 34.5 | 30767 | Q779 | 230 | 1 | 30 | 360 | 0
36213 | Q779C1 | 34.5 | 30767 | Q779 | 230 | 2 | 30 | 360 | 0
36215 | Q779SPV | 0.55 | 36214 | Q779C2 | 34.5 | 1 | 30 | 360 | 0
36216 | Q972C1 | 34.5 | 36217 | Q972 | 115 | 1 | 30 | 360 | 0
36220 | Q972 | 0.38 | 36219 | Q972C2 | 34.5 | 1 | 30 | 360 | 0
36221 | DUKMOSS1 | 18 | 30780 | DUKE ML1 | 230 | 1 | 30 | 360 | 0
36222 | DUKMOSS2 | 18 | 30780 | DUKE ML1 | 230 | 1 | 30 | 360 | 0
36223 | DUKMOSS3 | 18 | 30780 | DUKE ML1 | 230 | 1 | 30 | 360 | 0
36224 | DUKMOSS4 | 18 | 30787 | DUKE ML2 | 230 | 1 | 30 | 360 | 0
36225 | DUKMOSS5 | 18 | 30787 | DUKE ML2 | 230 | 1 | 30 | 360 | 0
36226 | DUKMOSS6 | 18 | 30787 | DUKE ML2 | 230 | 1 | 30 | 360 | 0
36232 | CAMPEVERS_D1 | 21.6 | 35905 | CMP EVRS | 115 | 1 | 30 | 390 | 0
36384 | VAFB A-N | 70 | 36414 | SO VAFB | 12.47 | 1 | 30 | 390 | 0
36384 | VAFB A-N | 70 | 36414 | SO VAFB | 12.47 | 2 | 30 | 390 | 0
36405 | MOSSLND6 | 22 | 30045 | MOSSLAND | 500 | 1 | 30 | 360 | 0
36406 | MOSSLND7 | 22 | 30045 | MOSSLAND | 500 | 1 | 30 | 360 | 0
36411 | DIABLOCNYN1 | 25 | 30057 | DIABLOCNYNSS | 500 | 1 | 30 | 390 | 0
36412 | DIABLOCNYN2 | 25 | 30057 | DIABLOCNYNSS | 500 | 1 | 30 | 390 | 0
36413 | UNIONOIL | 13.8 | 36279 | UNIONOIL | 115 | 3 | 30 | 360 | 0
36418 | GAREY | 4 | 36262 | GAREY | 115 | 1 | 30 | 390 | 0
36429 | TOPAZCA1 | 34.5 | 36430 | TOPAZGA1 | 0.32 | 1 | 30 | 360 | 0
36431 | TOPAZCA2 | 34.5 | 36432 | TOPAZGA2 | 0.69 | 1 | 30 | 360 | 0
36433 | TOPAZCB1 | 34.5 | 36434 | TOPAZGB1 | 0.32 | 1 | 30 | 360 | 0
36435 | TOPAZCB2 | 34.5 | 36436 | TOPAZGB2 | 0.69 | 1 | 30 | 360 | 0
36437 | CVSRC1 | 34.5 | 30919 | CVSR | 230 | 1 | 30 | 360 | 0
36439 | CVSR-R1 | 0.34 | 36438 | CVSRC2 | 34.5 | 1 | 30 | 360 | 0
36440 | CVSR-R2 | 0.27 | 36438 | CVSRC2 | 34.5 | 1 | 30 | 360 | 0
36441 | CVSR-B1 | 0.34 | 36438 | CVSRC2 | 34.5 | 1 | 30 | 360 | 0
36850 | KRS | 115 | 36878 | KRS_60 | 60 | 1 | 30 | 394 | 0
36850 | KRS | 115 | 36878 | KRS_60 | 60 | 2 | 30 | 394 | 0
36851 | NRS 400 | 115 | 36892 | NRS 600 | 60 | 1 | 30 | 394 | 0
36852 | SRS | 115 | 36886 | SRS_60 | 60 | 1 | 30 | 394 | 0
36852 | SRS | 115 | 36886 | SRS_60 | 60 | 2 | 30 | 394 | 0
36853 | NRS 300 | 115 | 36862 | NRS 500 | 60 | 2 | 30 | 394 | 0
36861 | Duane | 115 | 36863 | DVRaGT1 | 13.8 | 1 | 30 | 394 | 0
36861 | Duane | 115 | 36864 | DVRbGt2 | 13.8 | 1 | 30 | 394 | 0
36875 | Gia12 | 60 | 36858 | Gia100 | 13.8 | 1 | 30 | 394 | 0
36894 | Gia32 | 60 | 36895 | Gia200 | 13.8 | 1 | 30 | 394 | 0
36910 | HONEYLAK | 60 | 36912 | HLSolar | 13.8 | 1 | 30 | 3003 | 0
36930 | CHESTNUT | 14.4 | 36902 | CHESTNUT | 60 | 1 | 30 | 3003 | 0
36938 | HONEYLKE | 9.11 | 36910 | HONEYLAK | 60 | 1 | 30 | 3003 | 0
36960 | MOCASIN | 230 | 36990 | MCSN CK1 | 13.8 | 1 | 30 | 935 | 0
36960 | MOCASIN | 230 | 36992 | MCSN CK2 | 13.8 | 1 | 30 | 935 | 0
37015 | PROCTER | 230 | 37310 | PROCTER1 | 13.8 | T2 | 30 | 363 | 0
37015 | PROCTER | 230 | 37311 | PROCTER2 | 13.8 | T1 | 30 | 363 | 0
37127 | POCKET 3 | 69 | 37014 | POCKET | 230 | T3 | 30 | 363 | 0
37150 | SOLARSH | 34.5 | 37016 | RNCHSECO | 230 | 1 | 30 | 360 | 0
37205 | STA. E 2 | 21 | 37056 | STA. E | 115 | T2 | 30 | 363 | 0
37206 | STA. E 3 | 21 | 37056 | STA. E | 115 | T3 | 30 | 363 | 0
37320 | UCDMC | 12.5 | 37211 | UCDMC | 22 | T1 | 30 | 363 | 0 | ef120
37401 | STA. G 1 | 12.5 | 37058 | STA. G | 115 | T5 | 30 | 363 | 0
37402 | STA. G 2 | 12.5 | 37058 | STA. G | 115 | T2 | 30 | 363 | 0
37402 | STA. G 2 | 12.5 | 37058 | STA. G | 115 | T6 | 30 | 363 | 0
37407 | STA. B | 12 | 37059 | STA. B | 115 | T1 | 30 | 363 | 0
37407 | STA. B | 12 | 37059 | STA. B | 115 | T2 | 30 | 363 | 0
37407 | STA. B | 12 | 37059 | STA. B | 115 | T3 | 30 | 363 | 0
37530 | WHISKEYT | 4.16 | 37531 | WHISKEYF | 230 | 1 | 30 | 312 | 0
37547 | FOLSOM | 115 | 37549 | FOLSOM1 | 13.8 | 1 | 30 | 312 | 0
37575 | SHASTA1 | 13.8 | 37580 | SHASTA | 230 | 1 | 30 | 350 | 0
37576 | SHASTA2 | 13.8 | 37580 | SHASTA | 230 | 2 | 30 | 350 | 0
37577 | SHASTA3 | 13.8 | 37580 | SHASTA | 230 | 3 | 30 | 350 | 0
37578 | SHASTA4 | 13.8 | 37580 | SHASTA | 230 | 4 | 30 | 350 | 0
37579 | SHASTA5 | 13.8 | 37580 | SHASTA | 230 | 5 | 30 | 350 | 0
37649 | LLNLAB | 115 | 37594 | GVSLOAD | 13.8 | 1 | 30 | 312 | 0
37898 | LLNLU450 | 115 | 37899 | U450LOAD | 13.8 | 1 | 30 | 312 | 0
37898 | LLNLU450 | 115 | 37899 | U450LOAD | 13.8 | 2 | 30 | 312 | 0
37908 | BELT1 | 12.47 | 37907 | BELTLINE | 115 | 1 | 30 | 313 | 0
37909 | BELT2 | 12.47 | 37907 | BELTLINE | 115 | 1 | 30 | 313 | 0
37912 | CANBY2 | 12.47 | 37910 | CANBY | 115 | 1 | 30 | 313 | 0
37913 | CANBY3 | 12.47 | 37910 | CANBY | 115 | 1 | 30 | 313 | 0
37915 | CLEAR1 | 12.47 | 37914 | CLEAR CR | 115 | 1 | 30 | 313 | 0
37917 | COLLEGE1 | 12.47 | 37916 | COLLEGE V | 115 | 1 | 30 | 313 | 0
37918 | COLLEGE2 | 12.47 | 37916 | COLLEGE V | 115 | 1 | 30 | 313 | 0
37920 | EASTRDG1 | 12.47 | 37919 | EAST RDG | 115 | 1 | 30 | 313 | 0
37921 | EASTRDG2 | 12.47 | 37919 | EAST RDG | 115 | 1 | 30 | 313 | 0
37923 | EUREKA1 | 12.47 | 37922 | EUREKA W | 115 | 1 | 30 | 313 | 0
37924 | EUREKA2 | 12.47 | 37922 | EUREKA W | 115 | 1 | 30 | 313 | 0
37926 | GOODWAT1 | 12.47 | 37925 | GOODWAT | 115 | 1 | 30 | 313 | 0
37927 | GOODWAT2 | 12.47 | 37925 | GOODWAT | 115 | 1 | 30 | 313 | 0
37929 | MOORE1 | 12.47 | 37928 | MOORE | 115 | 1 | 30 | 313 | 0
37930 | MOORE2 | 12.47 | 37928 | MOORE | 115 | 1 | 30 | 313 | 0
37932 | OASIS1 | 12.47 | 37931 | OASIS RD | 115 | 1 | 30 | 313 | 0
37933 | OASIS2 | 12.47 | 37931 | OASIS RD | 115 | 1 | 30 | 313 | 0
37935 | OREGON1 | 12.47 | 37934 | OREGON | 115 | 1 | 30 | 313 | 0
37936 | OREGON2 | 12.47 | 37934 | OREGON | 115 | 1 | 30 | 313 | 0
37938 | QUARTZ1 | 12.47 | 37937 | QUARTZ H | 115 | 1 | 30 | 313 | 0
37939 | QUARTZ2 | 12.47 | 37937 | QUARTZ H | 115 | 1 | 30 | 313 | 0
37943 | RDGPOWER | 115 | 37940 | RDGCT 1 | 13.8 | 1 | 30 | 313 | 0
37943 | RDGPOWER | 115 | 37941 | RDGCT 2 | 13.8 | 1 | 30 | 313 | 0
37943 | RDGPOWER | 115 | 37942 | RDGCT 3 | 13.8 | 1 | 30 | 313 | 0
37943 | RDGPOWER | 115 | 37944 | RDGSTEAM | 13.8 | 1 | 30 | 313 | 0
37943 | RDGPOWER | 115 | 37958 | RDGCT 4 | 13.8 | 1 | 30 | 313 | 0
37943 | RDGPOWER | 115 | 37963 | RDGCT 6 | 13.8 | 1 | 30 | 313 | 0
37946 | STILLW1 | 12.47 | 37945 | STILLWAT | 115 | 1 | 30 | 313 | 0
37949 | SULP1 | 12.47 | 37947 | SULP CRK | 115 | 1 | 30 | 313 | 0
37950 | SULP2 | 12.47 | 37947 | SULP CRK | 115 | 1 | 30 | 313 | 0
37952 | TEXASSP1 | 12.47 | 37951 | TEXASSPR | 115 | 1 | 30 | 313 | 0
37954 | TIERRA1 | 12.47 | 37953 | TIERRA O | 115 | 1 | 30 | 313 | 0
37956 | WALDON1 | 12.47 | 37955 | WALDON | 115 | 1 | 30 | 313 | 0
37957 | WALDON2 | 12.47 | 37955 | WALDON | 115 | 1 | 30 | 313 | 0
37959 | CANBY4 | 12.47 | 37910 | CANBY | 115 | 1 | 30 | 313 | 0
38000 | LODI | 230 | 38114 | STIG CC | 13.8 | 1 | 30 | 392 | 0
38057 | PSIERRA | 60 | 38131 | PSQUINCY | 69 | 1 | 30 | 392 | 0
38068 | FDDYMNT2 | 60 | 37568 | FIDDYMNT | 230 | 2 | 30 | 361 | 0
38102 | COLLRVL1 | 13.8 | 30503 | COLLERVL | 230 | 1 | 30 | 392 | 0
38104 | COLLRVL2 | 13.8 | 30503 | COLLERVL | 230 | 1 | 30 | 392 | 0
38106 | NCPA1GY1 | 13.8 | 30398 | NCPA1 | 230 | 1 | 30 | 392 | 0
38108 | NCPA1GY2 | 13.8 | 30398 | NCPA1 | 230 | 1 | 30 | 392 | 0
38110 | NCPA2GY1 | 13.8 | 30404 | NCPA2 | 230 | 1 | 30 | 392 | 0
38112 | NCPA2GY2 | 13.8 | 30404 | NCPA2 | 230 | 1 | 30 | 392 | 0
38116 | ROSEVCT1 | 13.8 | 38058 | ROSEVLCT | 60 | 1 | 30 | 361 | 0
38117 | ROSEVCT2 | 13.8 | 38058 | ROSEVLCT | 60 | 1 | 30 | 361 | 0
38118 | ALMDACT1 | 13.8 | 38026 | ALAMEDCT | 115 | 1 | 30 | 392 | 0
38119 | ALMDACT2 | 13.8 | 38026 | ALAMEDCT | 115 | 1 | 30 | 392 | 0
38120 | LODI25CT | 13.8 | 38121 | MCLANE | 60 | 1 | 30 | 392 | 0
38123 | LODIECCT | 16.5 | 38002 | LODIEC | 230 | 1 | 30 | 392 | 0
38124 | LODIECST | 13.8 | 38002 | LODIEC | 230 | 1 | 30 | 392 | 0
38144 | MILFORD | 69 | 38149 | MILFDREG | 69 | 1 | 30 | 392 | 0
38150 | HSIRAGEN | 4.16 | 38148 | HHSIERRA | 69 | 1 | 30 | 392 | 0
38201 | WOD3_COM | 13.8 | 38203 | WOD3_69 | 69 | 1 | 30 | 334 | 0
38201 | WOD3_COM | 13.8 | 38370 | WOD3A | 13.8 | 1 | 30 | 334 | 0
38201 | WOD3_COM | 13.8 | 38371 | WOD3B | 13.8 | 1 | 30 | 334 | 0
38201 | WOD3_COM | 13.8 | 38372 | WOD3C | 13.8 | 1 | 30 | 334 | 0
38201 | WOD3_COM | 13.8 | 38373 | WOD3D | 13.8 | 1 | 30 | 334 | 0
38201 | WOD3_COM | 13.8 | 38374 | WOD3E | 13.8 | 1 | 30 | 334 | 0
38201 | WOD3_COM | 13.8 | 38375 | WOD3F | 13.8 | 1 | 30 | 334 | 0
38207 | MCH_PV_1 | 0.34 | 38213 | MCH_PV_1A | 34.5 | 1 | 30 | 334 | 0
38213 | MCH_PV_1A | 34.5 | 38209 | MCHPV_2A | 69 | 1 | 30 | 334 | 0
38227 | SCZ 12 1 | 12 | 38228 | SNTA CRZ | 115 | 1 | 30 | 334 | 0
38229 | SCZ 12 2 | 12 | 38228 | SNTA CRZ | 115 | 1 | 30 | 334 | 0
38250 | PARKER | 69 | 38202 | PARKER2M | 230 | 1 | 30 | 334 | 0
38252 | STANDFRD | 69 | 38222 | STNDFDM2 | 115 | 1 | 30 | 334 | 0
38252 | STANDFRD | 69 | 38230 | STANDFRD | 115 | 1 | 30 | 334 | 0
38252 | STANDFRD | 69 | 38230 | STANDFRD | 115 | 2 | 30 | 334 | 0
38276 | CLAUS | 69 | 38224 | CLAUS | 115 | 1 | 30 | 334 | 0
38346 | HERSHEYF | 9.11 | 38240 | HERSHEY | 115 | 1 | 30 | 334 | 0
38350 | DONPDRO3 | 13.8 | 38286 | DN PDROM | 69 | 1 | 30 | 334 | 0
38351 | RIPN_1 | 13.8 | 38317 | RIPN | 69 | 1 | 30 | 334 | 0
38352 | MCCLURE1 | 13.8 | 38226 | MC CLURE | 115 | 1 | 30 | 334 | 0
38353 | RIPN_2 | 13.8 | 38317 | RIPN | 69 | 1 | 30 | 334 | 0
38353 | RIPN_2 | 13.8 | 38321 | RIPN2 | 69 | 1 | 30 | 334 | 0
38354 | MCCLURE2 | 13.8 | 38226 | MC CLURE | 115 | 1 | 30 | 334 | 0
38356 | WOODLMID | 13.8 | 38316 | WOODLMID | 69 | 1 | 30 | 334 | 0
38357 | WOODMID2 | 13.8 | 38316 | WOODLMID | 69 | 1 | 30 | 334 | 0
38358 | PARKER1T | 12 | 38210 | PARKER1M | 230 | 1 | 30 | 334 | 0
38360 | PARKER2T | 12 | 38202 | PARKER2M | 230 | 1 | 30 | 334 | 0
38362 | STNDFR1L | 12 | 38222 | STNDFDM2 | 115 | 1 | 30 | 334 | 0
38364 | STNDFR2L | 12 | 38222 | STNDFDM2 | 115 | 1 | 30 | 334 | 0
38365 | N.HGN DM | 12 | 33638 | N.HOGAN | 60 | 1 | 30 | 334 | 0
38380 | MTHSE_G | 0.34 | 38381 | MTHSE_X | 20.78 | 1 | 30 | 334 | 0
38383 | MTHSE_21 | 20.78 | 37650 | MTHOUSE | 69 | 1 | 30 | 334 | 0
38384 | MTHSE_21A | 20.78 | 37650 | MTHOUSE | 69 | 1 | 30 | 334 | 0
38385 | MTHSE_21B | 20.78 | 37650 | MTHOUSE | 69 | 1 | 30 | 334 | 0
38484 | DAWSON | 69 | 38562 | DAWSON | 4.16 | 1 | 30 | 337 | 0
38492 | ALMOND | 69 | 38564 | ALMONDCT | 13.8 | 1 | 30 | 337 | 0
38535 | GRAY69 | 69 | 38534 | GRAY115 | 115 | 1 | 30 | 337 | 0
38601 | BUENAVT1 | 230 | 38775 | BUENAVS1 | 13.2 | 1 | 30 | 362 | 0
38606 | BUENAVT2 | 230 | 38780 | BUENAVS2 | 13.2 | 1 | 30 | 362 | 0
38610 | DELTAPMP | 230 | 38765 | DELTA D | 13.2 | 1 | 30 | 362 | 0
38610 | DELTAPMP | 230 | 38815 | DELTA B | 13.2 | 1 | 30 | 362 | 0
38610 | DELTAPMP | 230 | 38820 | DELTA A | 13.2 | 1 | 30 | 362 | 0
38615 | DS AMIGO | 230 | 38750 | DOS AMG1 | 13.2 | 1 | 30 | 362 | 0
38615 | DS AMIGO | 230 | 38755 | DOS AMG2 | 13.2 | 1 | 30 | 362 | 0
38620 | HYATT | 230 | 38825 | HYATT 1 | 12.5 | 1 | 30 | 362 | 0
38622 | HYATT3 | 230 | 38845 | HYATT 5 | 12.5 | 1 | 30 | 362 | 0
38622 | HYATT3 | 230 | 38850 | HYATT 6 | 12.5 | 1 | 30 | 362 | 0
38625 | SN LS PP | 230 | 38730 | SANLUIS1 | 13.8 | 1 | 30 | 362 | 0
38625 | SN LS PP | 230 | 38735 | SANLUIS2 | 13.8 | 1 | 30 | 362 | 0
38630 | THERMLTO | 230 | 38700 | THERMLT1 | 13.8 | 1 | 30 | 362 | 0
38630 | THERMLTO | 230 | 38705 | THERMLT2 | 13.8 | 1 | 30 | 362 | 0
38630 | THERMLTO | 230 | 38710 | THERMLT3 | 13.8 | 1 | 30 | 362 | 0
38630 | THERMLTO | 230 | 38715 | THERMLT4 | 13.8 | 1 | 30 | 362 | 0
38641 | WHLR RT1 | 230 | 38785 | WHLR RD1 | 13.2 | 1 | 30 | 362 | 0
38646 | WHLR RT2 | 230 | 38790 | WHLR RD2 | 13.2 | 1 | 30 | 362 | 0
38651 | WND GPT1 | 230 | 38795 | WINDGAP1 | 13.2 | 1 | 30 | 362 | 0
38651 | WND GPT1 | 230 | 38800 | WINDGAP2 | 13.2 | 1 | 30 | 362 | 0
38656 | WND GPT2 | 230 | 38805 | WINDGAP3 | 13.2 | 1 | 30 | 362 | 0
38656 | WND GPT2 | 230 | 38810 | WINDGAP4 | 13.2 | 1 | 30 | 362 | 0
39174 | PUMPJACK_C1 | 34.5 | 39173 | PUMPJACK | 115 | 1 | 30 | 360 | 0
39176 | PUMPJACK | 0.8 | 39175 | PUMPJACK_C2 | 34.5 | 1 | 30 | 360 | 0
39182 | WILDWOOD1C1 | 34.5 | 39181 | WILDWOOD1 | 115 | 1 | 30 | 360 | 0
39184 | WILDWOOD1 | 0.8 | 39183 | WILDWOOD1C2 | 34.5 | 1 | 30 | 360 | 0
39231 | GRNRDGC1 | 34.5 | 30590 | USWP-JRW | 230 | 1 | 30 | 360 | 0
39233 | GRNRDG | 0.69 | 39232 | GRNRDGC2 | 34.5 | 1 | 30 | 360 | 0
39451 | Q1117 | 230 | 39452 | Q1117T1C1 | 34.5 | 1 | 30 | 360 | 0
39451 | Q1117 | 230 | 39458 | Q1117T2C1 | 34.5 | 1 | 30 | 360 | 0
39453 | Q1117T1C2 | 34.5 | 39454 | Q1117T1G1 | 0.38 | 1 | 30 | 360 | 0
39459 | Q1117T2C2 | 34.5 | 39460 | Q1117T2G2 | 0.38 | 1 | 30 | 360 | 0
40007 | ABERDEEN | 115 | 46792 | WYNOOCHE | 13.8 | 1 | 40 | 14 | 0
40017 | ADDY | 115 | 48007 | ADDY AVA | 23 | 1 | 40 | 14 | 0
40433 | FOSSIL | 69 | 40434 | FOSSIL | 115 | 1 | 40 | 14 | 0
40435 | FOSTER | 115 | 44031 | FOSTER_01 | 4.16 | T1 | 40 | 14 | 0
40624 | LANCASTR | 230 | 47568 | LANCAS G | 18 | 1 | 40 | 14 | 0
40635 | LAPINE | 230 | 40633 | LAPINE | 115 | 2 | 40 | 14 | 0
40709 | MAUPIN | 230 | 40707 | MAUPIN | 69 | 1 | 40 | 14 | 0
40718 | MCNARY2 | 115 | 40715 | MCNARY | 69 | 10 | 40 | 14 | 0 | ef60
41105 | VALHALLA | 115 | 46834 | VALT1MID | 100 | 1 | 40 | 14 | 0
41105 | VALHALLA | 115 | 46835 | VALT2MID | 100 | 2 | 40 | 14 | 0
41253 | ROUNDUP2 | 69 | 40905 | ROUNDUP | 230 | 3 | 40 | 14 | 0 | ef60
41286 | ROZA | 115 | 41285 | ROZA | 34.5 | 1 | 40 | 495 | 0
41306 | LOST CRK | 13.8 | 45185 | LOST CRK | 115 | 1 | 40 | 987 | 0
41363 | CONDN 1 | 34.5 | 41365 | CONDON_WIND+ | 115 | 1 | 40 | 472 | 0
42019 | NOOKSACK | 2.2 | 42018 | NOOKSACK | 57.5 | 1 | 40 | 30 | 0
42020 | SUMAS CG | 115 | 42021 | SUMAS 1 | 13.8 | 1 | 40 | 30 | 0
42020 | SUMAS CG | 115 | 42022 | SUMAS L | 13.8 | 1 | 40 | 30 | 0
42031 | FERNDL 1 | 13.8 | 42030 | TERRELL | 115 | 1 | 40 | 30 | 0
42032 | FERNDL 2 | 13.8 | 42030 | TERRELL | 115 | 1 | 40 | 30 | 0
42033 | FERNDL L | 13.8 | 42030 | TERRELL | 115 | 1 | 40 | 30 | 0
42040 | WHITHORN | 115 | 42042 | WHITHRN2 | 13.8 | 1 | 40 | 30 | 0
42040 | WHITHORN | 115 | 42043 | WHITHRN3 | 13.8 | 1 | 40 | 30 | 0
42118 | FIDALGO# | 115 | 40415 | FIDALGO | 69 | 5 | 40 | 14 | 0
42126 | CFALLGEN | 6.6 | 42125 | CFALLTAP | 115 | 1 | 40 | 15 | 0
42136 | LO BAKR4 | 115 | 42137 | LO BAKR4 | 13.8 | 1 | 40 | 30 | 0
42178 | SHANNON | 34.5 | 42177 | SHANNON | 115 | 1 | 40 | 30 | 0
42330 | SNOQ SW | 115 | 42482 | SNOQSW34 | 34.5 | 1 | 40 | 30 | 0
42351 | TOLT RIV | 13.8 | 42350 | TOLT RIV | 115 | 1 | 40 | 15 | 0
42366 | WILDH C1 | 34.5 | 42367 | WILDH W1 | 0.69 | 1 | 40 | 30 | 0
42368 | WILDH C2 | 34.5 | 42369 | WILDH W2 | 0.69 | 2 | 40 | 30 | 0
42371 | WILDH C3 | 34.5 | 42372 | WILDH W3 | 0.69 | 1 | 40 | 30 | 0
42374 | SCHNEBLY | 230 | 42375 | SCHNEBLY | 34.5 | 1 | 40 | 491 | 0
42376 | VANTW C1 | 34.5 | 42377 | VANTW W1 | 0.6 | 1 | 40 | 491 | 0
42378 | WDH1DVAR | 0.48 | 42364 | WILDH 1 | 34.5 | 1 | 40 | 30 | 0
42379 | WDH2DVAR | 0.48 | 42365 | WILDH 2 | 34.5 | 1 | 40 | 30 | 0
42484 | BLACKCRK | 34.5 | 42485 | BLACKCRK | 6.9 | 1 | 40 | 30 | 0
42486 | CALLIGAN | 34.5 | 42487 | CALLIGAN | 6.9 | 1 | 40 | 34 | 0
42488 | HANCOCK | 34.5 | 42489 | HANCOCK | 6.9 | 1 | 40 | 34 | 0
42703 | ALDERTON | 230 | 42708 | ALDRTN E | 115 | 1 | 40 | 30 | 0
42721 | FREDERC1 | 13.8 | 42720 | FREDRICK | 115 | 1 | 40 | 30 | 0
42722 | FREDERC2 | 13.8 | 42720 | FREDRICK | 115 | 1 | 40 | 30 | 0
42984 | SKOOKUM1 | 115 | 42985 | SKOOK 1 | 34.5 | 1 | 40 | 30 | 0
42989 | PHLNG C1 | 34.5 | 42990 | PHLNG W1 | 0.69 | 1 | 40 | 30 | 0
42993 | DDGJN C1 | 34.5 | 42994 | DDGJN W1 | 0.6 | 1 | 40 | 30 | 0
42995 | SKOOK C1 | 34.5 | 42997 | SKOOK W1 | 0.65 | 1 | 40 | 30 | 0
43021 | BEAVER | 230 | 43017 | BEAVER | 13.8 | 1 | 40 | 32 | 0 | ef150
43021 | BEAVER | 230 | 43019 | BEAVER | 20 | 1 | 40 | 32 | 0 | ef150
43083 | CANEMAH | 115 | 43082 | CANEMAH_W | 59.8 | 2 | 40 | 32 | 0
43123 | COYOTE | 500 | 43119 | COYO S1 | 13.8 | 1 | 40 | 32 | 0
43191 | FARADAY | 59.8 | 43186 | FARADAY7 | 11 | 1 | 40 | 32 | 0
43191 | FARADAY | 59.8 | 43187 | FARADAY8 | 11 | 2 | 40 | 32 | 0
43193 | FARADAY | 115 | 43189 | FARADAY | 13.8 | 1 | 40 | 32 | 0 | ef90
43370 | OAKGROVE_W | 115 | 43368 | OAKGROVE1 | 11 | 1 | 40 | 32 | 0
43371 | OAKGROVE | 115 | 43369 | OAKGROVE | 11 | 2 | 40 | 32 | 0
43375 | STONE CR | 7.2 | 43374 | STONE CR | 34.5 | 1 | 40 | 32 | 0
43377 | COVANTA | 59.8 | 43378 | COVANGEN | 13.8 | 1 | 40 | 32 | 0
43381 | ORENCO | 115 | 43380 | ORENCO_N | 59.8 | 1 | 40 | 32 | 0
43427 | PTLBRUN1 | 59.8 | 43425 | PTLBRUN1 | 13.8 | 1 | 40 | 32 | 0
43431 | PTLBRUN2 | 59.8 | 43429 | PTLBRUN2 | 13.8 | 1 | 40 | 32 | 0
43467 | RIVRMILL | 59.8 | 43466 | RIVRMILL2 | 11 | 2 | 40 | 32 | 0
43557 | SULIVAN | 59.8 | 43556 | SULIVAN | 4.16 | 1 | 40 | 32 | 0 | ef0
43567 | SUMMIT 2 | 12.7 | 43563 | SUMMIT | 59.8 | 1 | 40 | 32 | 0
43567 | SUMMIT 2 | 12.7 | 43565 | SUMMIT 1 | 24 | 1 | 40 | 32 | 0
43637 | WELCHES2 | 24 | 43635 | WELCHES | 59.8 | 1 | 40 | 32 | 0
43811 | ORENCOLD | 115 | 43379 | ORENCO | 59.8 | 2 | 40 | 32 | 0
43909 | PORTW | 230 | 43905 | PORTW G1 | 18 | 1 | 40 | 32 | 0 | ef0
43952 | MULLANC1 | 34.5 | 43953 | MULLANW1 | 0.69 | 1 | 40 | 32 | 0
43955 | MULLANC2 | 34.5 | 43956 | MULLANW2 | 0.69 | 1 | 40 | 32 | 0
44200 | LIBBY_PH1 | 230 | 44191 | LIBBY_01 | 13.8 | 1 | 40 | 14 | 0
44201 | LIBBY_PH2 | 230 | 44193 | LIBBY_03 | 13.8 | 2 | 40 | 14 | 0
44201 | LIBBY_PH2 | 230 | 44195 | LIBBY_05 | 13.8 | 3 | 40 | 14 | 0
44278 | KITAS_VAL_C1 | 34.5 | 44279 | KITAS_VAL_W1 | 0.6 | 1 | 40 | 606 | 0
44522 | COLUMBIA | 69 | 45053 | COLUM PG | 115 | 1 | 40 | 13 | 0
44548 | FPL2 C2 | 34.5 | 44547 | FPL2 W2 | 0.69 | 1 | 40 | 13 | 0
44552 | CHOPIN LOW | 34.5 | 44551 | CHOPIN HI | 69 | 1 | 40 | 13 | 0 | ef60
44554 | CHOPIN WND | 0.69 | 44553 | CHOPIN COL | 34.5 | 1 | 40 | 13 | 0
44555 | GALA | 115 | 44556 | GALA | 34.5 | 1 | 40 | 13 | 0
44557 | GALAPCS | 34.5 | 44558 | GALAPV | 0.6 | 1 | 40 | 13 | 0
44574 | LKVWAPRT PV | 0.55 | 44575 | LKVWAPRT COL | 34.5 | 1 | 40 | 13 | 0
44581 | PRNVL SLR | 115 | 44582 | PRNVL SLR | 34.5 | 1 | 40 | 13 | 0
44583 | STRNSBT | 115 | 44584 | MILCN SLR | 34.5 | 1 | 40 | 13 | 0
44585 | MILCN SLR L | 0.63 | 44614 | MILCN SLR H | 34.5 | 1 | 40 | 13 | 0
44586 | ORCHARD WNDL | 0.69 | 44587 | ORCHARD WNDH | 34.5 | 1 | 40 | 13 | 0
44602 | PRNVL SLR H | 34.5 | 44603 | PRNVL SLR L | 0.63 | 1 | 40 | 13 | 0
44623 | ROSELUMB | 12.5 | 44993 | ROSELUMB | 69 | 1 | 40 | 13 | 0
44624 | CHERRYLN | 12.47 | 45092 | CHERRYLN | 69 | 1 | 40 | 13 | 0
44625 | DAIRY | 12 | 45140 | DAIRY | 69 | 1 | 40 | 13 | 0
44626 | DESCHUTE | 12.47 | 45146 | DESCHUTE | 69 | 1 | 40 | 13 | 0
44627 | DODGE BR | 20.8 | 45158 | DODGE BR | 69 | 1 | 40 | 13 | 0
44628 | MILE HI | 12 | 45203 | MILE HI | 115 | 1 | 40 | 13 | 0
44629 | MADRAS | 12.47 | 45319 | MADRAS | 69 | 1 | 40 | 13 | 0
44630 | PILOTBT | 12.47 | 45441 | PILOTBT | 69 | 1 | 40 | 13 | 0
44631 | TURKEYHL | 12 | 45515 | TURKEYHL | 69 | 1 | 40 | 13 | 0
44632 | VILAS RD | 12.47 | 45516 | VILAS RD | 115 | 1 | 40 | 13 | 0
44844 | MARENGO2HT | 34.5 | 44843 | MARENGO2LT | 0.69 | 1 | 40 | 13 | 0 | ef150
44846 | MARENGO1HT | 34.5 | 44845 | MARENGO1LT | 0.69 | 1 | 40 | 13 | 0 | ef150
44880 | CMBHL C1 | 34.5 | 44881 | CMBHL W1 | 0.6 | 1 | 40 | 13 | 0
44886 | LEANJ C1 | 34.5 | 44885 | LEANJ W1 | 0.6 | 2 | 40 | 13 | 0 | ef90
44888 | ECHO GSU | 34.5 | 44830 | ECHO WTG2 | 0.6 | 1 | 40 | 13 | 0
44888 | ECHO GSU | 34.5 | 44889 | ECHO WTG1 | 0.6 | 1 | 40 | 13 | 0 | ef30
44891 | ECHO | 69 | 44588 | ORCHARD WND | 34.5 | 1 | 40 | 13 | 0
44891 | ECHO | 69 | 44890 | ECHO | 34.5 | 1 | 40 | 13 | 0 | ef60
44928 | COPCO 12 | 2.3 | 45571 | COPCO 12 | 69 | 1 | 40 | 13 | 0 | ef30
44929 | COPCO 11 | 2.3 | 45570 | COPCO 11 | 69 | 1 | 40 | 13 | 0 | ef30
45016 | BELKNAP | 69 | 45373 | BELKNAP | 115 | 1 | 40 | 13 | 0
45022 | BEND GEN | 4.2 | 45024 | BEND PLT | 69 | 1 | 40 | 13 | 0
45097 | DRYGULCH | 69 | 48113 | DRYGULCH | 115 | 1 | 40 | 13 | 0
45121 | GRANT PS | 115 | 45393 | GRANT PS | 69 | 2 | 40 | 13 | 0
45168 | EAGLE PT | 2.4 | 45166 | EAGLE PT | 115 | 1 | 40 | 13 | 0
45170 | EASTSID | 4.2 | 45171 | EASTSID | 69 | 1 | 40 | 13 | 0
45176 | FALL CRK | 2.3 | 45174 | FALL CRK | 69 | 1 | 40 | 13 | 0
45179 | LONEPINE | 69 | 45181 | LONEPINE | 115 | 1 | 40 | 13 | 0
45179 | LONEPINE | 69 | 45181 | LONEPINE | 115 | 2 | 40 | 13 | 0
45179 | LONEPINE | 69 | 45181 | LONEPINE | 115 | 3 | 40 | 13 | 0
45246 | IRONGATE | 6.6 | 45248 | IRONGATE | 69 | 1 | 40 | 13 | 0 | ef30
45297 | TROUTDAL | 69 | 45301 | TROUTPP1 | 230 | 2 | 40 | 13 | 0 | ef150
45301 | TROUTPP1 | 230 | 45297 | TROUTDAL | 69 | 1 | 40 | 13 | 0 | ef150
45309 | TUCKER2 | 69 | 40541 | HOOD RVR | 115 | 1 | 40 | 13 | 0 | ef150
45340 | MERWIN 1 | 13.2 | 45201 | MERWIN | 115 | 1 | 40 | 13 | 0
45438 | PASCO | 69 | 47123 | BIGPASCO+ | 115 | 1 | 40 | 13 | 0
45438 | PASCO | 69 | 47123 | BIGPASCO+ | 115 | 2 | 40 | 13 | 0
45439 | PELTONR1 | 6.9 | 45440 | PELTONRR | 69 | 1 | 40 | 13 | 0
45439 | PELTONR1 | 6.9 | 45440 | PELTONRR | 69 | 2 | 40 | 13 | 0
45441 | PILOTBT | 69 | 45239 | PILOTBT | 230 | 1 | 40 | 13 | 0
45441 | PILOTBT | 69 | 45239 | PILOTBT | 230 | 2 | 40 | 13 | 0
45441 | PILOTBT | 69 | 45239 | PILOTBT | 230 | 3 | 40 | 13 | 0
45453 | PRSPCT1 | 2.3 | 45548 | PRSPCT1 | 69 | 1 | 40 | 13 | 0
45528 | WESTSID | 2.3 | 45527 | WESTSID | 69 | 1 | 40 | 13 | 0 | ef150
45537 | YREKA | 69 | 45538 | YREKA | 115 | 1 | 40 | 13 | 0
45537 | YREKA | 69 | 45538 | YREKA | 115 | 2 | 40 | 13 | 0
45564 | CMBHIL2 | 69 | 45566 | CMBHIL3 | 34.5 | 1 | 40 | 13 | 0
45687 | JACKSN1 | 13.8 | 45685 | JACKSN | 115 | 1 | 40 | 34 | 0
45689 | JACKSN2 | 13.8 | 45685 | JACKSN | 115 | 1 | 40 | 34 | 0
45690 | JACKSN34 | 13.8 | 45685 | JACKSN | 115 | 1 | 40 | 34 | 0
46180 | WANAPM01 | 13.2 | 46145 | WANAPH1 | 230 | 1 | 40 | 35 | 0
46182 | WANAPM03 | 13.2 | 46145 | WANAPH1 | 230 | 1 | 40 | 35 | 0
46184 | WANAPM05 | 13.2 | 46146 | WANAPH2 | 230 | 1 | 40 | 35 | 0
46186 | WANAPM07 | 13.2 | 46146 | WANAPH2 | 230 | 1 | 40 | 35 | 0
46188 | WANAPM09 | 13.2 | 46147 | WANAPH3 | 230 | 1 | 40 | 35 | 0
46210 | CARMEN | 11.5 | 46209 | CARMEN | 115 | 1 | 40 | 33 | 0
46210 | CARMEN | 11.5 | 46209 | CARMEN | 115 | 2 | 40 | 33 | 0
46227 | HAYDBSUB | 115 | 46225 | HAYDBSUB | 66 | 1 | 40 | 33 | 0
46256 | THURSTON | 66 | 46255 | THURSTON | 115 | 1 | 40 | 33 | 0
46268 | WEYCO 4 | 13.8 | 46267 | WEYRHSR3 | 115 | 1 | 40 | 33 | 0
46294 | MCKENZEW | 69 | 46292 | MCKENZEW | 115 | 1 | 40 | 33 | 0
46297 | ENIDRD | 13.8 | 46296 | ENIDRD | 115 | 1 | 40 | 33 | 0
46304 | LEABURGS | 12 | 46236 | HOLDEN_CRK | 115 | 1 | 40 | 33 | 0
46306 | WALTVILE | 11.5 | 46257 | WALTVILE | 66 | 1 | 40 | 33 | 0
46433 | MASS | 115 | 46435 | MASS | 230 | 1 | 40 | 15 | 0
46447 | SUMERFAL | 115 | 46653 | SUMERFA1 | 13.8 | 1 | 40 | 929 | 0
46447 | SUMERFAL | 115 | 46655 | SUMERFA2 | 13.8 | 1 | 40 | 929 | 0
46619 | HEADWORK | 13.8 | 48149 | HEADWORK | 115 | 1 | 40 | 929 | 0
46803 | CHELAN | 11 | 46805 | CHELAN | 115 | 2 | 40 | 36 | 0
46807 | MCKENZIN | 115 | 46884 | MKALC4 | 13.8 | 4 | 40 | 36 | 0
46809 | MCKENZIE | 230 | 46857 | MKALC1 | 13.8 | 1 | 40 | 36 | 0
46809 | MCKENZIE | 230 | 46858 | MKALC2 | 13.8 | 2 | 40 | 36 | 0
46809 | MCKENZIE | 230 | 46859 | MKALC3 | 13.8 | 3 | 40 | 36 | 0
46824 | ROCKI T1 | 100 | 46802 | ROCKI U1 | 6.9 | 1 | 40 | 36 | 0
46824 | ROCKI T1 | 100 | 46804 | ROCKI U2 | 6.9 | 2 | 40 | 36 | 0
46826 | ROCKI T2 | 100 | 46806 | ROCKI U3 | 6.9 | 3 | 40 | 36 | 0
46826 | ROCKI T2 | 100 | 46810 | ROCKI U4 | 6.9 | 4 | 40 | 36 | 0
46828 | ROCKI T3 | 100 | 46812 | ROCKI U5 | 6.9 | 5 | 40 | 36 | 0
46828 | ROCKI T3 | 100 | 46814 | ROCKI U6 | 6.9 | 6 | 40 | 36 | 0
46834 | VALT1MID | 100 | 46837 | VALT1W1 | 13.8 | 1 | 40 | 36 | 0
46834 | VALT1MID | 100 | 46838 | VALT1W2 | 13.8 | 1 | 40 | 36 | 0
46835 | VALT2MID | 100 | 46839 | VALT2W1 | 13.8 | 2 | 40 | 36 | 0
46835 | VALT2MID | 100 | 46840 | VALT2W2 | 13.8 | 2 | 40 | 36 | 0
46836 | ROCKI T4 | 100 | 46820 | ROCKI U7 | 6.9 | 7 | 40 | 36 | 0
46836 | ROCKI T4 | 100 | 46822 | ROCKI U8 | 6.9 | 8 | 40 | 36 | 0
47294 | HW_HILL_1 | 13.8 | 47295 | HW_HILL _1 | 115 | 1 | 40 | 412 | 0
47296 | HW_HILL_2 | 12.5 | 47297 | HW_HILL_2 | 115 | 1 | 40 | 412 | 0
47329 | EECLOUSE | 230 | 47687 | GEP G1 | 18 | 1 | 40 | 412 | 0
47329 | EECLOUSE | 230 | 47688 | GEC S1 | 13.8 | 1 | 40 | 412 | 0
47330 | PATU# | 115 | 47473 | PATU 1 | 34.5 | 1 | 40 | 454 | 0
47377 | MONTAGUE_C2 | 34.5 | 47378 | MONTAGUE_S2 | 0.7 | 1 | 40 | 937 | 0
47383 | LINDEN C | 34.5 | 47384 | LINDEN W | 0.58 | 1 | 40 | 652 | 0
47388 | JNPER_CAN_C1 | 34.5 | 47389 | JNPER_CAN_W1 | 0.69 | 1 | 40 | 937 | 0
47390 | BRICKOVEN | 230 | 47391 | BRICKOVEN | 34.5 | 1 | 40 | 937 | 0
47396 | MONTG C1 | 34.5 | 47397 | MONTG W1 | 0.69 | 1 | 40 | 937 | 0
47451 | N_HRLBRT_C1 | 34.5 | 47452 | N_HRLBRT_W1 | 0.69 | 1 | 40 | 492 | 0
47454 | N_HRLBRT_C2 | 34.5 | 47455 | N_HRLBRT_W2 | 0.69 | 1 | 40 | 492 | 0
47457 | S_HRLBRT_C1 | 34.5 | 47458 | S_HRLBRT_W1 | 0.69 | 1 | 40 | 492 | 0
47460 | S_HRLBRT_C2 | 34.5 | 47461 | S_HRLBRT_W2 | 0.69 | 1 | 40 | 492 | 0
47463 | HRSHUBND_C1 | 34.5 | 47464 | HRSHUBND_W1 | 0.69 | 1 | 40 | 492 | 0
47468 | HRSHUBND_C2 | 34.5 | 47469 | HRSHUBND_W2 | 0.69 | 1 | 40 | 492 | 0
47474 | PATU C1 | 34.5 | 47475 | PATU W1 | 0.6 | 1 | 40 | 501 | 0
47481 | GOLDH C3 | 34.5 | 47482 | GOLDH W3 | 0.72 | 1 | 40 | 937 | 0
47484 | GOLDH C2 | 34.5 | 47485 | GOLDH W2 | 0.69 | 1 | 40 | 937 | 0
47488 | GOLDH C1 | 34.5 | 47489 | GOLDH W1 | 0.72 | 1 | 40 | 937 | 0
47494 | WNDY_FLT_C2 | 34.5 | 47495 | WNDY_FLT_W2 | 0.69 | 1 | 40 | 487 | 0
47497 | WNDY_FLT_C3 | 34.5 | 47498 | WNDY_FLT_W3 | 0.69 | 1 | 40 | 487 | 0
47551 | VANSYCLE# | 69 | 47550 | VANSYCLE_1 | 34.5 | 1 | 40 | 451 | 0
47572 | NINEMILE | 230 | 47571 | STATELINE_2 | 34.5 | 1 | 40 | 451 | 0
47582 | CHE-CT1M | 18 | 47588 | CHEH G1 | 18 | 1 | 40 | 13 | 0
47583 | CHE-CT2M | 18 | 47589 | CHEH G2 | 18 | 1 | 40 | 13 | 0
47584 | CHE-STMD | 18 | 40774 | NAPAVINE | 500 | 1 | 40 | 13 | 0
47584 | CHE-STMD | 18 | 47590 | CHEH S1 | 18 | 1 | 40 | 13 | 0
47595 | GRAYS_HRBR_1 | 230 | 47596 | GRAYS_HRB_G1 | 18 | 1 | 40 | 1423 | 0
47595 | GRAYS_HRBR_1 | 230 | 47597 | GRAYS_HRB_G2 | 18 | 2 | 40 | 1423 | 0
47595 | GRAYS_HRBR_1 | 230 | 47598 | GRAYS_HRB_S1 | 18 | ST | 40 | 1423 | 0
47600 | BLUERDG_SUB | 230 | 47604 | BLUERDG1_MV2 | 34.5 | 1 | 40 | 451 | 0
47603 | BLUERDG1_MV2 | 34.5 | 47601 | BLUERDG1_G1 | 0.69 | 1 | 40 | 32 | 0
47603 | BLUERDG1_MV2 | 34.5 | 47602 | BLUERDG1_G2 | 0.69 | 1 | 40 | 32 | 0
47608 | BLUERDG_MV2 | 34.5 | 47606 | BLUERDG2_G1 | 0.69 | 1 | 40 | 451 | 0
47608 | BLUERDG_MV2 | 34.5 | 47607 | BLUERDG2_G2 | 0.69 | 1 | 40 | 451 | 0
47740 | CENTRLIA_G1 | 20 | 47742 | CENTRLIA_1AX | 4.2 | 1 | 40 | 460 | 0
47740 | CENTRLIA_G1 | 20 | 47743 | CENTRLIA_1FG | 13.8 | 1 | 40 | 460 | 0
47744 | CENTRLIA_G2 | 20 | 47746 | CENTRLIA_2AX | 4.2 | 1 | 40 | 460 | 0
47744 | CENTRLIA_G2 | 20 | 47747 | CENTRLIA_2FG | 13.8 | 1 | 40 | 460 | 0
47798 | BIGHORN_C3 | 34.5 | 47799 | BIGHORN_W3 | 0.69 | 1 | 40 | 937 | 0
47803 | CMBNE_HIL# | 34.5 | 41258 | STATELINE# | 69 | 1 | 40 | 646 | 0
47804 | CMBNE_HIL_C2 | 34.5 | 47805 | CMBNE_HIL_W2 | 0.6 | 1 | 40 | 646 | 0
47807 | LEN_JNPR_C2A | 34.5 | 47806 | LEN_JNPR_W2A | 0.6 | 1 | 40 | 937 | 0
47811 | LEN_JNPR_C2B | 34.5 | 47810 | LEN_JNPR_W2B | 0.69 | 1 | 40 | 937 | 0
47865 | GDNOE C1 | 34.5 | 47866 | GDNOE W1 | 0.6 | 1 | 40 | 13 | 0
47870 | BIGHORN_C1 | 34.5 | 47872 | BIGHORN_W1 | 0.69 | 1 | 40 | 937 | 0
47871 | BIGHORN_C2 | 34.5 | 47873 | BIGHORN_W2 | 0.69 | 1 | 40 | 937 | 0
47876 | HOPKR C1 | 34.5 | 47878 | HOPKR W1 | 0.69 | 1 | 40 | 30 | 0
47877 | HOPKR C2 | 34.5 | 47879 | HOPKR W2 | 0.69 | 2 | 40 | 30 | 0
47884 | HPKSVC 1 | 0.48 | 47801 | HOPKR 1 | 34.5 | 1 | 40 | 30 | 0
47885 | HPKSVC 2 | 0.48 | 47802 | HOPKR 2 | 34.5 | 1 | 40 | 30 | 0
47886 | PEBBLE_SP_C1 | 34.5 | 47887 | PEBBL W1 | 0.6 | 1 | 40 | 937 | 0
47891 | RATLESNAK_C1 | 34.5 | 47892 | RATLESNAK_W1 | 0.6 | 1 | 40 | 606 | 0
47896 | WHEATFIELD_C | 34.5 | 47897 | WHEATFIELD_W | 0.6 | 1 | 40 | 606 | 0
47904 | WHTCK C1 | 34.5 | 47906 | WHTCK W1 | 0.6 | 1 | 40 | 992 | 0
47905 | WHITE_CK_C2 | 34.5 | 47907 | WHTCK W2 | 0.69 | 2 | 40 | 992 | 0
47911 | KLONDIKE_C1 | 34.5 | 47912 | KLONDIKE_W1 | 0.57 | 1 | 40 | 937 | 0
47916 | KLONDIKE_C2 | 34.5 | 47917 | KLONDIKE_W2 | 0.57 | 2 | 40 | 937 | 0
47920 | KLONDIKE_C3A | 34.5 | 47921 | KLONDIKE_W3A | 0.57 | 1 | 40 | 937 | 0
47923 | KLONDIKE_C3 | 34.5 | 47924 | KLONDIKE_W3 | 0.57 | 1 | 40 | 937 | 0
47925 | KLON C3S | 34.5 | 47926 | KLONDIKE_W3S | 0.69 | 1 | 40 | 937 | 0
47932 | BIGLW C1 | 34.5 | 47933 | BIGLW W1 | 0.69 | 1 | 40 | 32 | 0
47936 | WNDY_FLT_C1 | 34.5 | 47937 | WNDY_FLT_W1 | 0.69 | 1 | 40 | 487 | 0
47938 | TUOLUMNE_C1 | 34.5 | 47939 | TUOLUMNE_W1 | 0.69 | 1 | 40 | 337 | 0
47938 | TUOLUMNE_C1 | 34.5 | 47940 | TUOLUMNE_W2 | 0.6 | 1 | 40 | 337 | 0
47943 | VANSY C1 | 34.5 | 47944 | VANSY W1 | 0.69 | 1 | 40 | 451 | 0
47947 | 9CANY C1 | 34.5 | 47948 | 9CANY W1 | 0.69 | 1 | 40 | 401 | 0
47951 | 9CANY C2 | 34.5 | 47952 | 9CANY W2 | 0.69 | 2 | 40 | 401 | 0
47955 | 9CANY C3 | 34.5 | 47956 | 9CANY W3 | 0.6 | 3 | 40 | 401 | 0
47959 | STATELINE_C2 | 34.5 | 47960 | STATELINE_W2 | 0.69 | 1 | 40 | 451 | 0
47963 | 9MILE C1 | 34.5 | 47964 | 9MILE W2 | 0.69 | 1 | 40 | 451 | 0
47972 | HCAYN C1 | 34.5 | 47974 | HCAYN W1 | 0.6 | 1 | 40 | 937 | 0
47973 | STRPT C1 | 34.5 | 47975 | STR_POINT_W1 | 0.6 | 1 | 40 | 937 | 0
47980 | HARVEST_C1 | 34.5 | 47981 | HARVEST_W1 | 0.6 | 1 | 40 | 1425 | 0
47982 | BIGLW C2 | 34.5 | 47983 | BIGLW W2 | 0.69 | 1 | 40 | 32 | 0
47984 | BIGLW C3 | 34.5 | 47985 | BIGLW W3 | 0.69 | 1 | 40 | 32 | 0
47988 | CONDN C1 | 34.5 | 47989 | CONDN W1 | 0.6 | 1 | 40 | 472 | 0
47994 | HORN_BUTE_C1 | 34.5 | 47995 | HORNB W1 | 0.58 | 1 | 40 | 491 | 0
48029 | BEACON S | 115 | 48027 | BEACON S | 13.8 | 1 | 40 | 29 | 0
48075 | CLEARWATER_W | 115 | 48481 | CLEARWATER | 34.5 | 2 | 40 | 29 | 0
48076 | CLEARWATER_E | 115 | 48481 | CLEARWATER | 34.5 | 1 | 40 | 29 | 0
48143 | GREENWDA | 115 | 48229 | MEYERSFL | 13 | 1 | 40 | 29 | 0
48163 | I.E.PAPR | 115 | 48166 | IEP-A | 13.8 | 1 | 40 | 29 | 0
48163 | I.E.PAPR | 115 | 48168 | IEP-B | 13.8 | 1 | 40 | 29 | 0
48187 | LIND | 115 | 481871 | LIND | 13.8 | 1 | 40 | 29 | 0
48227 | MEYERSFL | 11 | 48229 | MEYERSFL | 13 | 1 | 40 | 295 | 0
48241 | MONROEA | 13.8 | 48337 | POSTSTRT | 13.8 | 1 | 40 | 29 | 0
48321 | PLUMMER | 4.16 | 48325 | PLUMMERG | 13.8 | 1 | 40 | 294 | 0
48323 | PLUMMER | 115 | 48327 | PLUMMWEA | 13.8 | 1 | 40 | 29 | 0
48337 | POSTSTRT | 13.8 | 48335 | POSTSTRT | 4.16 | 4 | 40 | 29 | 0
48337 | POSTSTRT | 13.8 | 48339 | POSTSTRT | 115 | 1 | 40 | 29 | 0
48337 | POSTSTRT | 13.8 | 48339 | POSTSTRT | 115 | 2 | 40 | 29 | 0
48433 | UPRIVER | 2.4 | 48437 | UPRIVER | 13.8 | 1 | 40 | 291 | 0
48435 | UPRIVER | 4.16 | 48437 | UPRIVER | 13.8 | 1 | 40 | 291 | 0
48481 | CLEARWATER | 34.5 | 48482 | CWGEN3 | 12 | 3 | 40 | 293 | 0
48481 | CLEARWATER | 34.5 | 48483 | CWGEN4 | 12 | 4 | 40 | 293 | 0
48522 | BOULDERE | 115 | 48526 | BOULDERG | 13.8 | 1 | 40 | 29 | 0 | ef0
48861 | PALOUSE_W1 | 34.5 | 48860 | PALOUSE_W1 | 0.69 | EQ | 40 | 270 | 0
50002 | COM 13G1 | 13.8 | 51594 | COM 4V51 | 4.16 | 2 | 50 | 10 | 0
50006 | SEC 132 | 132 | 50157 | SEC 25 | 25.2 | 1 | 50 | 10 | 0
50006 | SEC 132 | 132 | 50157 | SEC 25 | 25.2 | 2 | 50 | 10 | 0
50007 | WFR 132 | 132 | 50136 | WFR 12 | 12.6 | 1 | 50 | 203 | 0
50008 | FVW 132A | 132 | 50163 | FVW 25 | 25.2 | 1 | 50 | 10 | 0
50009 | PHR 1B2 | 132 | 51515 | PHR 25V1 | 25.2 | 1 | 50 | 10 | 0
50010 | COM 132 | 132 | 50002 | COM 13G1 | 13.8 | 1 | 50 | 10 | 0
50012 | FVW 132B | 132 | 50163 | FVW 25 | 25.2 | 2 | 50 | 10 | 0
50013 | GPT 132A | 132 | 50148 | GPT 12T1 | 12.6 | 1 | 50 | 10 | 0
50014 | GPT 132B | 132 | 50167 | GPT 25B | 25.2 | 2 | 50 | 10 | 0
50021 | LYN 2B1 | 230 | 50124 | LYN 12 | 12.6 | 1 | 50 | 10 | 0
50024 | HPN 230 | 230 | 50125 | HPN 12 | 12.6 | 6 | 50 | 10 | 0
50025 | MUR 230 | 230 | 51183 | MUR 12B | 12.6 | 5 | 50 | 10 | 0
50029 | NEL 230 | 230 | 80026 | NEL 12T1 | 12.6 | 1 | 50 | 10 | 0
50030 | MAN 230 | 230 | 80380 | MAN 12T1 | 12.6 | 1 | 50 | 10 | 0
50030 | MAN 230 | 230 | 80383 | MAN 12T3 | 12.6 | 3 | 50 | 10 | 0
50033 | CSN 230 | 230 | 50133 | CSN 12 | 12.6 | 2 | 50 | 10 | 0
50033 | CSN 230 | 230 | 50133 | CSN 12 | 12.6 | 3 | 50 | 10 | 0
50035 | HSP 230 | 230 | 50141 | HSP 13T2 | 13.8 | 2 | 50 | 203 | 0
50035 | HSP 230 | 230 | 50141 | HSP 13T2 | 13.8 | 3 | 50 | 203 | 0
50035 | HSP 230 | 230 | 80657 | HSP 13T1 | 13.8 | 1 | 50 | 203 | 0
50035 | HSP 230 | 230 | 80657 | HSP 13T1 | 13.8 | 5 | 50 | 203 | 0
50035 | HSP 230 | 230 | 80658 | HSP 13T4 | 13.8 | 4 | 50 | 203 | 0
50037 | PEM 230 | 230 | 51147 | PEM 25B1 | 25.2 | 1 | 50 | 10 | 0
50037 | PEM 230 | 230 | 51147 | PEM 25B1 | 25.2 | 2 | 50 | 10 | 0
50041 | GLR 4 | 4.16 | 51166 | GLR 4B | 4.16 | 1 | 50 | 10 | 0
50047 | MDN 500 | 500 | 50018 | MDN 230 | 230 | 2 | 50 | 10 | 0
50049 | CKY 60 | 60 | 50927 | CKY 25 | 25.2 | 8 | 50 | 10 | 0
50049 | CKY 60 | 60 | 50927 | CKY 25 | 25.2 | 9 | 50 | 10 | 0
50050 | BMP 60 | 60 | 80051 | BMP 12 | 12.6 | 1 | 50 | 204 | 0
50052 | SWP 60 | 60 | 80025 | SWP .6 | 0.6 | 1 | 50 | 204 | 0
50052 | SWP 60 | 60 | 80025 | SWP .6 | 0.6 | 2 | 50 | 204 | 0
50061 | DCV 60B2 | 60 | 50131 | DCV 12 | 12.6 | 3 | 50 | 10 | 0
50064 | SCP 60 | 60 | 80057 | SCP 12 | 12.6 | 1 | 50 | 204 | 0
50064 | SCP 60 | 60 | 80057 | SCP 12 | 12.6 | 2 | 50 | 204 | 0
50064 | SCP 60 | 60 | 80057 | SCP 12 | 12.6 | 3 | 50 | 204 | 0
50065 | UNY 60A | 60 | 80058 | UNY 12A | 12.6 | 1 | 50 | 204 | 0
50066 | UNY 60B | 60 | 80059 | UNY 12B | 12.6 | 2 | 50 | 204 | 0
50067 | RIM 60B1 | 60 | 50134 | RIM 12 | 12.6 | 1 | 50 | 10 | 0
50068 | RIM 60B3 | 60 | 50134 | RIM 12 | 12.6 | 3 | 50 | 10 | 0
50069 | LOH 60B1 | 60 | 51162 | LOH 12B | 12.6 | 1 | 50 | 10 | 0
50070 | LOH 60B3 | 60 | 51162 | LOH 12B | 12.6 | 3 | 50 | 10 | 0
50072 | NXC 60B | 60 | 80060 | NXC 12B | 12 | 2 | 50 | 204 | 0
50072 | NXC 60B | 60 | 80060 | NXC 12B | 12 | 3 | 50 | 204 | 0
50073 | JRI 60 | 60 | 80061 | JRI 12 | 12 | 1 | 50 | 204 | 0
50074 | DCV 60B1 | 60 | 50131 | DCV 12 | 12.6 | 1 | 50 | 10 | 0
50076 | NXC 60A | 60 | 80062 | NXC 12A | 12 | 1 | 50 | 204 | 0
50077 | HSB 60B2 | 60 | 51164 | HSB 12B | 12.6 | 2 | 50 | 10 | 0
50078 | LBY 60 | 60 | 51165 | LBY 12V1 | 12.6 | 1 | 50 | 10 | 0
50079 | BTA 60 | 60 | 50118 | BTA 25 | 25.2 | 1 | 50 | 10 | 0
50080 | PTO 60 | 60 | 50160 | PTO 12 | 6.9 | 1 | 50 | 10 | 0
50082 | TII 60 | 60 | 51803 | TII 12 | 12.6 | 1 | 50 | 204 | 0
50083 | HCT 60B2 | 60 | 50142 | HCT 12 | 12.6 | 2 | 50 | 10 | 0
50084 | HCT 60B1 | 60 | 50142 | HCT 12 | 12.6 | 1 | 50 | 10 | 0
50085 | GLR 60A | 60 | 51166 | GLR 4B | 4.16 | 1 | 50 | 10 | 0
50086 | CAP 60B2 | 60 | 81167 | CAP 12 | 12.6 | 2 | 50 | 10 | 0
50087 | NVR 60 | 60 | 50042 | NVR 12B | 12.6 | 1 | 50 | 10 | 0
50087 | NVR 60 | 60 | 50042 | NVR 12B | 12.6 | 2 | 50 | 10 | 0
50089 | JLN 60B1 | 60 | 50147 | JLN 12 | 12.6 | 1 | 50 | 10 | 0
50090 | CVN 60 | 60 | 80063 | CVN 12 | 12.6 | M1 | 50 | 10 | 0
50090 | CVN 60 | 60 | 80063 | CVN 12 | 12.6 | M2 | 50 | 10 | 0
50091 | SHL 60 | 60 | 80064 | SHL 12T2 | 12.6 | 2 | 50 | 10 | 0
50092 | LB1 60B1 | 60 | 50003 | LB1 13G1 | 13.8 | 1 | 50 | 10 | 0
50093 | PCP 60 | 60 | 80030 | PCP 4 | 4.16 | 1 | 50 | 10 | 0
50093 | PCP 60 | 60 | 80030 | PCP 4 | 4.16 | 2 | 50 | 10 | 0
50094 | NRG 60 | 60 | 80076 | NRG 25 | 25.2 | 1 | 50 | 204 | 0
50097 | NWR 60 | 60 | 51404 | NWR 12B | 12.6 | 1 | 50 | 10 | 0
50097 | NWR 60 | 60 | 51404 | NWR 12B | 12.6 | 2 | 50 | 10 | 0
50097 | NWR 60 | 60 | 51404 | NWR 12B | 12.6 | 3 | 50 | 10 | 0
50098 | RO2 60B1 | 60 | 50151 | RO2 12 | 12.6 | 1 | 50 | 10 | 0
50099 | DGR 60T1 | 60 | 50152 | DGR 12 | 12.6 | 1 | 50 | 10 | 0
50100 | DGR 60T2 | 60 | 50152 | DGR 12 | 12.6 | 2 | 50 | 10 | 0
50101 | DGR 60T3 | 60 | 50152 | DGR 12 | 12.6 | 3 | 50 | 10 | 0
50102 | DGR 60T4 | 60 | 50152 | DGR 12 | 12.6 | 4 | 50 | 10 | 0
50103 | GDK 60B1 | 60 | 51170 | GDK 4B | 4.16 | 1 | 50 | 10 | 0
50104 | KI1 60A | 60 | 80962 | KI1 12A | 12.6 | 7 | 50 | 10 | 0
50104 | KI1 60A | 60 | 80971 | KI1 12C | 12.6 | 8 | 50 | 10 | 0
50107 | ANN 60B3 | 60 | 50154 | ANN 12 | 12.6 | 3 | 50 | 10 | 0
50108 | SEA 60B1 | 60 | 80034 | SEA 4T1 | 4.16 | 1 | 50 | 10 | 0
50109 | SEA 60B2 | 60 | 80077 | SEA 4T2 | 4.16 | 2 | 50 | 10 | 0
50110 | LF1 60 | 60 | 80035 | LF1 4 | 4.16 | 1 | 50 | 204 | 0
50110 | LF1 60 | 60 | 80035 | LF1 4 | 4.16 | 3 | 50 | 204 | 0
50111 | VDK 60 | 60 | 80068 | VDK 12 | 12 | 1 | 50 | 204 | 0
50112 | IOC 60 | 60 | 80036 | IOC 4 | 4.16 | 1 | 50 | 10 | 0
50112 | IOC 60 | 60 | 80036 | IOC 4 | 4.16 | 2 | 50 | 10 | 0
50113 | RSR 60 | 60 | 80037 | RSR 4 | 4.16 | 1 | 50 | 204 | 0
50120 | WCF 60 | 60 | 80067 | WCF 12 | 12.6 | 1 | 50 | 204 | 0
50129 | NEL 12B | 12.6 | 51159 | NEL 12T2 | 12.6 | 2 | 50 | 10 | 0
50135 | LOH 12 | 12.6 | 51162 | LOH 12B | 12.6 | 1 | 50 | 10 | 0
50136 | WFR 12 | 12.6 | 80377 | WFR 4G1 | 4.16 | 2 | 50 | 203 | 0
50139 | HSB 12 | 12.6 | 51164 | HSB 12B | 12.6 | 1 | 50 | 10 | 0
50140 | LBY 12 | 12.6 | 51165 | LBY 12V1 | 12.6 | 1 | 50 | 10 | 0
50145 | NVR 12 | 12.6 | 50042 | NVR 12B | 12.6 | 1 | 50 | 10 | 0
50150 | NWR 12 | 12.6 | 51404 | NWR 12B | 12.6 | 1 | 50 | 10 | 0
50162 | PHR 25B2 | 25.2 | 51516 | PHR 25V3 | 25.2 | 3 | 50 | 10 | 0
50165 | GIB 25 | 25.2 | 50015 | GIB 132B | 132 | 1 | 50 | 10 | 0
50167 | GPT 25B | 25.2 | 50149 | GPT 12B1 | 12.6 | 54 | 50 | 10 | 0
50180 | UNS 60 | 60 | 80052 | UNS 12 | 12.6 | 1 | 50 | 204 | 0
50180 | UNS 60 | 60 | 80052 | UNS 12 | 12.6 | 2 | 50 | 204 | 0
50181 | WDN 13G2-6 | 13.8 | 80394 | WDN .6G1 | 0.6 | 2 | 50 | 202 | 0
50185 | ALZ 230 | 230 | 80100 | ALZ 25T4 | 25.2 | 4 | 50 | 10 | 0
50196 | LNH 60 | 60 | 80101 | LNH 2 | 2.4 | 23 | 50 | 204 | 0
50196 | LNH 60 | 60 | 80101 | LNH 2 | 2.4 | 26 | 50 | 204 | 0
50197 | ALZ 60 | 60 | 50278 | ALZ 25A | 25.2 | 5 | 50 | 10 | 0
50197 | ALZ 60 | 60 | 50278 | ALZ 25A | 25.2 | 6 | 50 | 10 | 0
50198 | WAH 60 | 60 | 50868 | WAH 25 | 25.2 | 3 | 50 | 10 | 0
50198 | WAH 60 | 60 | 50868 | WAH 25 | 25.2 | 4 | 50 | 10 | 0
50198 | WAH 60 | 60 | 80115 | WAH 13 | 13.8 | 2 | 50 | 10 | 0
50198 | WAH 60 | 60 | 80115 | WAH 13 | 13.8 | 5 | 50 | 10 | 0
50200 | CAN 60 | 60 | 80121 | CAN 25 | 25.2 | 1 | 50 | 204 | 0
50203 | LAJ 66 | 66 | 50170 | LAJ 13 | 13.8 | 1 | 50 | 10 | 0
50203 | LAJ 66 | 66 | 51191 | LAJ 12V1 | 12.6 | 2 | 50 | 10 | 0
50204 | PAV 66 | 66 | 80089 | PAV 12V1 | 12.6 | 1 | 50 | 10 | 0
50207 | SON 66 | 66 | 50171 | SON 13G1 | 13.8 | 1 | 50 | 10 | 0
50207 | SON 66 | 66 | 51192 | SON 12B | 12.6 | 2 | 50 | 10 | 0
50207 | SON 66 | 66 | 51192 | SON 12B | 12.6 | 3 | 50 | 10 | 0
50209 | BBR 60 | 60 | 51193 | BBR 25V1 | 25.2 | 1 | 50 | 10 | 0
50210 | SZM 60 | 60 | 51194 | SZM 12V1 | 12.6 | 1 | 50 | 10 | 0
50211 | KEN 60B1 | 60 | 51195 | KEN 12B | 12.6 | 1 | 50 | 10 | 0
50212 | CHK 60B | 60 | 50268 | CHK 25 | 25.2 | 2 | 50 | 10 | 0
50213 | CHK 60A | 60 | 50268 | CHK 25 | 25.2 | 1 | 50 | 10 | 0
50222 | PKL 60B1 | 60 | 50283 | PKL 25 | 25.2 | 1 | 50 | 10 | 0
50223 | PKL 60B2 | 60 | 50283 | PKL 25 | 25.2 | 2 | 50 | 10 | 0
50224 | RUS 60 | 60 | 50172 | RSN 13G1 | 13.2 | 1 | 50 | 10 | 0
50224 | RUS 60 | 60 | 50173 | RSN 13G2 | 13.2 | 2 | 50 | 10 | 0
50224 | RUS 60 | 60 | 50174 | RSN 13G3 | 13.2 | 3 | 50 | 10 | 0
50225 | SFY 60 | 60 | 81179 | SFN .6S1 | 0.6 | 1 | 50 | 10 | 0
50225 | SFY 60 | 60 | 81180 | SFN .6S2 | 0.6 | 2 | 50 | 10 | 0
50226 | ALU 60 | 60 | 50175 | ALU 6G1 | 6.8 | 1 | 50 | 10 | 0
50227 | MRG 60B3 | 60 | 50284 | MRG 25B | 25.2 | 13 | 50 | 10 | 0
50228 | HRD 60A | 60 | 51210 | HRD 25 | 25.2 | 1 | 50 | 10 | 0
50229 | TSW 60A | 60 | 50286 | TSW 25B1 | 25.2 | 1 | 50 | 10 | 0
50230 | TSW 60B | 60 | 50287 | TSW 25B2 | 25.2 | 2 | 50 | 10 | 0
50231 | MIS 60B1 | 60 | 50288 | MIS 25 | 25.2 | 1 | 50 | 10 | 0
50232 | MIS 60B2 | 60 | 50288 | MIS 25 | 25.2 | 2 | 50 | 10 | 0
50235 | WTL 60 | 60 | 80119 | WTL 13 | 13.8 | 50 | 50 | 204 | 0
50235 | WTL 60 | 60 | 80119 | WTL 13 | 13.8 | 51 | 50 | 204 | 0
50236 | WRK 60B1 | 60 | 50289 | WRK 25 | 25.2 | 11 | 50 | 10 | 0
50237 | WRK 60B2 | 60 | 50289 | WRK 25 | 25.2 | 12 | 50 | 10 | 0
50240 | SMW 60A | 60 | 50290 | SMW 25A | 25.2 | 1 | 50 | 10 | 0
50241 | SMW 60B | 60 | 50291 | SMW 25B | 25.2 | 2 | 50 | 10 | 0
50242 | TMO 60 | 60 | 80108 | TMO 4 | 4.16 | 1 | 50 | 204 | 0
50244 | HOP 60B1 | 60 | 51199 | HOP 25B | 25.2 | 11 | 50 | 10 | 0
50245 | BCI 60 | 60 | 80120 | BCI 12 | 12.6 | 1 | 50 | 204 | 0
50251 | SOR 25 | 25.2 | 50293 | SOR 4G1-2 | 4.16 | 1 | 50 | 202 | 0
50256 | MRG 60B1 | 60 | 80128 | MRG 25A | 25.2 | 11 | 50 | 10 | 0
50257 | MRG 60B2 | 60 | 80129 | MRG 25T12 | 25.2 | 12 | 50 | 10 | 0
50258 | WDN 66 | 66 | 50181 | WDN 13G2-6 | 13.8 | 1 | 50 | 202 | 0
50260 | KEN 60B2 | 60 | 51195 | KEN 12B | 12.6 | 2 | 50 | 10 | 0
50264 | LAJ 12 | 12.6 | 51191 | LAJ 12V1 | 12.6 | 1 | 50 | 10 | 0
50265 | SON 12 | 12.6 | 51192 | SON 12B | 12.6 | 1 | 50 | 10 | 0
50266 | SZM 12 | 12.6 | 51194 | SZM 12V1 | 12.6 | 1 | 50 | 10 | 0
50267 | KEN 12 | 12.6 | 51195 | KEN 12B | 12.6 | 1 | 50 | 10 | 0
50269 | KPS 138 | 138 | 50277 | KPS 4 | 4.16 | 1 | 50 | 10 | 0
50273 | RAY 66 | 66 | 50274 | RAY 4 | 4.16 | 1 | 50 | 204 | 0
50281 | BBR 25 | 25.2 | 51193 | BBR 25V1 | 25.2 | 1 | 50 | 10 | 0
50292 | PEM 25B3 | 25.2 | 51147 | PEM 25B1 | 25.2 | 1 | 50 | 10 | 0
50315 | PVO 1B1-2 | 132 | 50371 | PVO 60 | 60 | 1 | 50 | 10 | 0
50315 | PVO 1B1-2 | 132 | 50371 | PVO 60 | 60 | 2 | 50 | 10 | 0
50316 | LDY 1B2 | 132 | 50408 | LDY 25 | 25.2 | 2 | 50 | 10 | 0
50317 | HWD 132B | 132 | 50409 | HWD 25 | 25.2 | 2 | 50 | 10 | 0
50319 | NEX 132 | 132 | 80156 | NEX 13T1 | 13.8 | 1 | 50 | 204 | 0
50320 | HMC 132 | 132 | 80585 | HMC 13T1 | 13.8 | 1 | 50 | 203 | 0
50320 | HMC 132 | 132 | 80586 | HMC 13T2 | 13.8 | 2 | 50 | 203 | 0
50322 | CFT 1A | 132 | 81132 | CFT 13T1 | 13.8 | 1 | 50 | 203 | 0
50322 | CFT 1A | 132 | 81133 | CFT 13T5 | 13.8 | 5 | 50 | 203 | 0
50322 | CFT 1A | 132 | 81137 | CFT 13T2 | 13.8 | 2 | 50 | 203 | 0
50323 | DMR 132 | 132 | 51027 | DMR 18S1 | 18.8 | 8 | 50 | 10 | 0
50324 | PAL 132 | 132 | 50384 | APP 12B | 12.6 | 5 | 50 | 10 | 0
50324 | PAL 132 | 132 | 50384 | APP 12B | 12.6 | 6 | 50 | 10 | 0
50324 | PAL 132 | 132 | 50401 | APP 12A | 12.6 | 2 | 50 | 10 | 0
50324 | PAL 132 | 132 | 50401 | APP 12A | 12.6 | 3 | 50 | 10 | 0
50324 | PAL 132 | 132 | 50401 | APP 12A | 12.6 | 9 | 50 | 10 | 0
50324 | PAL 132 | 132 | 50412 | PAL 25 | 25.2 | 11 | 50 | 10 | 0
50324 | PAL 132 | 132 | 50412 | PAL 25 | 25.2 | 12 | 50 | 10 | 0
50325 | GCL 132B | 132 | 50372 | GCL 60 | 60 | 12 | 50 | 10 | 0
50327 | ASH 132 | 132 | 50298 | ASH 13G1 | 13.8 | 1 | 50 | 10 | 0
50328 | PUN 132 | 132 | 50299 | PUN 13G1 | 13.8 | 1 | 50 | 10 | 0
50330 | LDR 132 | 132 | 50300 | LDR 13G1 | 13.8 | 1 | 50 | 10 | 0
50330 | LDR 132 | 132 | 50301 | LDR 13G2 | 13.8 | 2 | 50 | 10 | 0
50331 | GLD 132 | 132 | 51226 | GLD 25B3 | 25.2 | 2 | 50 | 10 | 0
50331 | GLD 132 | 132 | 51226 | GLD 25B3 | 25.2 | 3 | 50 | 10 | 0
50333 | TSV 132 | 132 | 51227 | TSV 25V2 | 25.2 | 2 | 50 | 10 | 0
50333 | TSV 132 | 132 | 80872 | TSV 25V1 | 25.2 | 1 | 50 | 10 | 0
50336 | PVL 132A | 132 | 50420 | PVL 25 | 25.2 | 1 | 50 | 10 | 0
50337 | LDY 1B1 | 132 | 50408 | LDY 25 | 25.2 | 1 | 50 | 10 | 0
50338 | CMX 1B6 | 132 | 50419 | CMX 25 | 25.2 | 1 | 50 | 10 | 0
50339 | PVL 132B | 132 | 50420 | PVL 25 | 25.2 | 2 | 50 | 10 | 0
50340 | CBL 1B2 | 132 | 50415 | CBL 25 | 25.2 | 2 | 50 | 10 | 0
50341 | CBL 1B1 | 132 | 50415 | CBL 25 | 25.2 | 1 | 50 | 10 | 0
50342 | SCA 132 | 132 | 50304 | SCA 13A | 13.8 | 1 | 50 | 10 | 0
50342 | SCA 132 | 132 | 50305 | SCA 13B | 13.8 | 2 | 50 | 10 | 0
50343 | KSH 132B | 132 | 50421 | KSH 25 | 25.2 | 2 | 50 | 10 | 0
50344 | SHA 1B2 | 132 | 50423 | SHA 25 | 25.2 | 2 | 50 | 10 | 0
50345 | KSH 132A | 132 | 50421 | KSH 25 | 25.2 | 3 | 50 | 10 | 0
50346 | SHA 1B1 | 132 | 50423 | SHA 25 | 25.2 | 1 | 50 | 10 | 0
50348 | GTP 1B1 | 132 | 50425 | GTP 25 | 25.2 | 11 | 50 | 10 | 0
50349 | CLD 132 | 132 | 50427 | CLD 25 | 25.2 | 1 | 50 | 10 | 0
50349 | CLD 132 | 132 | 50427 | CLD 25 | 25.2 | 2 | 50 | 10 | 0
50349 | CLD 132 | 132 | 50427 | CLD 25 | 25.2 | 3 | 50 | 10 | 0
50350 | SOO 132A | 132 | 50428 | SOO 25 | 25.2 | 1 | 50 | 10 | 0
50351 | JOR 132 | 132 | 81067 | JOR 13C2 | 13.8 | 2 | 50 | 10 | 0
50351 | JOR 132 | 132 | 81079 | JOR 13C1 | 13.8 | 1 | 50 | 10 | 0
50353 | WOS 132 | 132 | 50406 | WOS 12 | 12.6 | 1 | 50 | 10 | 0
50354 | GLS 132 | 132 | 51229 | GLS 25V1 | 25.2 | 1 | 50 | 10 | 0
50357 | LTZ 1B4 | 132 | 50434 | LTZ 25 | 25.2 | 1 | 50 | 10 | 0
50358 | LTZ 1B2 | 132 | 50434 | LTZ 25 | 25.2 | 2 | 50 | 10 | 0
50359 | JHT 132 | 132 | 51628 | JHN 13G1 | 13.8 | 11 | 50 | 10 | 0
50359 | JHT 132 | 132 | 51629 | JHN 13G2 | 13.8 | 12 | 50 | 10 | 0
50359 | JHT 132 | 132 | 51630 | JHN 13G3 | 13.8 | 13 | 50 | 10 | 0
50375 | LCW 60 | 60 | 50431 | LCW 25 | 25.2 | 1 | 50 | 10 | 0
50375 | LCW 60 | 60 | 50431 | LCW 25 | 25.2 | 2 | 50 | 10 | 0
50376 | LBH 60 | 60 | 50911 | LBH 25B | 25.2 | 12 | 50 | 10 | 0
50376 | LBH 60 | 60 | 50912 | LBH 25A | 25.2 | 11 | 50 | 10 | 0
50395 | GCL 132A | 132 | 50372 | GCL 60 | 60 | 11 | 50 | 10 | 0
50403 | CMX 1B3 | 132 | 50419 | CMX 25 | 25.2 | 2 | 50 | 10 | 0
50410 | PHY 25 | 25.2 | 50321 | PHY 132 | 132 | 1 | 50 | 10 | 0
50410 | PHY 25 | 25.2 | 50321 | PHY 132 | 132 | 2 | 50 | 10 | 0
50413 | NFD 25 | 25.2 | 50326 | NFD 1B1 | 132 | 1 | 50 | 10 | 0
50413 | NFD 25 | 25.2 | 80137 | NFD 1B2 | 132 | 2 | 50 | 10 | 0
50414 | PUN 25 | 25.2 | 50328 | PUN 132 | 132 | 4 | 50 | 10 | 0
50414 | PUN 25 | 25.2 | 50396 | PUN 1T3 | 132 | 3 | 50 | 10 | 0
50416 | GLD 25 | 25.2 | 51226 | GLD 25B3 | 25.2 | 1 | 50 | 10 | 0
50417 | TSV 25 | 25.2 | 51227 | TSV 25V2 | 25.2 | 2 | 50 | 10 | 0
50417 | TSV 25 | 25.2 | 80872 | TSV 25V1 | 25.2 | 1 | 50 | 10 | 0
50418 | KGH 25 | 25.2 | 50334 | KGH 132 | 132 | 4 | 50 | 10 | 0
50422 | SNY 25 | 25.2 | 50373 | SNY 60B1 | 60 | 1 | 50 | 10 | 0
50422 | SNY 25 | 25.2 | 50392 | SNY 60B2 | 60 | 2 | 50 | 10 | 0
50432 | PML 25 | 25.2 | 50352 | PML 1B2 | 132 | 2 | 50 | 10 | 0
50432 | PML 25 | 25.2 | 80406 | PML 1B1 | 132 | 1 | 50 | 10 | 0
50433 | GLS 25 | 25.2 | 51229 | GLS 25V1 | 25.2 | 1 | 50 | 10 | 0
50448 | HZN 138 | 138 | 51115 | HZN 25V2 | 25.2 | 2 | 50 | 10 | 0
50448 | HZN 138 | 138 | 51247 | HZN 25V1 | 25.2 | 1 | 50 | 10 | 0
50449 | SRS 1B5 | 138 | 51473 | SRS 25B | 25.2 | 1 | 50 | 10 | 0
50450 | HUS 138 | 138 | 51248 | HUS 25B2 | 25.2 | 2 | 50 | 10 | 0
50450 | HUS 138 | 138 | 51248 | HUS 25B2 | 25.2 | 3 | 50 | 10 | 0
50451 | HML 138 | 138 | 80603 | HML 13 | 13.8 | 1 | 50 | 204 | 0
50451 | HML 138 | 138 | 80603 | HML 13 | 13.8 | 2 | 50 | 204 | 0
50452 | AYH 138 | 138 | 51249 | AYH 25V1 | 25.2 | 1 | 50 | 10 | 0
50453 | STW 138 | 138 | 51251 | STW 25V3 | 25.2 | 3 | 50 | 10 | 0
50454 | WNR 138 | 138 | 51261 | WNR 25 | 25.2 | 1 | 50 | 204 | 0
50460 | KMO 287N | 287 | 50437 | KMO 13G1 | 13.8 | 1 | 50 | 201 | 0
50460 | KMO 287N | 287 | 50439 | KMO 13G3 | 13.8 | 2 | 50 | 201 | 0
50469 | FLS 66 | 66 | 50445 | FLS 6G1-2 | 6.6 | 1 | 50 | 10 | 0
50470 | KAL 66T1 | 66 | 50492 | KAL 25 | 25.2 | 1 | 50 | 10 | 0
50471 | TER 66 | 66 | 50493 | TER 25 | 25.2 | 1 | 50 | 10 | 0
50471 | TER 66 | 66 | 50493 | TER 25 | 25.2 | 2 | 50 | 10 | 0
50472 | PRG 66 | 66 | 80606 | PRG 13 | 13.8 | 1 | 50 | 204 | 0
50472 | PRG 66 | 66 | 80606 | PRG 13 | 13.8 | 2 | 50 | 204 | 0
50473 | RTI 66 | 66 | 80182 | RTI 13 | 13.8 | 1 | 50 | 204 | 0
50473 | RTI 66 | 66 | 81072 | RTI 13A | 13.8 | 1A | 50 | 204 | 0
50475 | PED 66 | 66 | 51250 | PED 25V1 | 25.2 | 1 | 50 | 10 | 0
50476 | OFD 60B1 | 66 | 50494 | OFD 25 | 25.2 | 4 | 50 | 10 | 0
50476 | OFD 60B1 | 66 | 51252 | OFD 12B | 12.6 | 1 | 50 | 10 | 0
50477 | RPG 66 | 66 | 50435 | RPG 13A | 13.8 | 11 | 50 | 10 | 0
50477 | RPG 66 | 66 | 50436 | RPG 13B | 13.8 | 12 | 50 | 10 | 0
50481 | OFD 60B2 | 66 | 50494 | OFD 25 | 25.2 | 3 | 50 | 10 | 0
50481 | OFD 60B2 | 66 | 51252 | OFD 12B | 12.6 | 2 | 50 | 10 | 0
50485 | OFD 12 | 12.6 | 51252 | OFD 12B | 12.6 | 1 | 50 | 10 | 0
50487 | HZN 25B1 | 25.2 | 51247 | HZN 25V1 | 25.2 | 1 | 50 | 10 | 0
50488 | SRS 25 | 25.2 | 51473 | SRS 25B | 25.2 | 1 | 50 | 10 | 0
50489 | HUS 25 | 25.2 | 51248 | HUS 25B2 | 25.2 | 1 | 50 | 10 | 0
50491 | AYH 25 | 25.2 | 51249 | AYH 25V1 | 25.2 | 1 | 50 | 10 | 0
50518 | FJN 138 | 138 | 50617 | FJN 25 | 25.2 | 1 | 50 | 10 | 0
50518 | FJN 138 | 138 | 50617 | FJN 25 | 25.2 | 2 | 50 | 10 | 0
50518 | FJN 138 | 138 | 50617 | FJN 25 | 25.2 | 3 | 50 | 10 | 0
50520 | GLN 138 | 138 | 50565 | GLN 66T6 | 66 | 6 | 50 | 10 | 0
50520 | GLN 138 | 138 | 51664 | GLN 60B4 | 66 | 4 | 50 | 10 | 0
50522 | MFE 138 | 138 | 51282 | MFE 25V1 | 25.2 | 1 | 50 | 10 | 0
50523 | MWN 138 | 138 | 51287 | MWN 25V1 | 25.2 | 1 | 50 | 10 | 0
50524 | PBL 138 | 138 | 50624 | PBL 25 | 25.2 | 1 | 50 | 204 | 0
50526 | CWD 1B1 | 138 | 50610 | CWD 25 | 25.2 | 1 | 50 | 10 | 0
50527 | PPS 1B2 | 138 | 50611 | PPS 12 | 12.6 | 2 | 50 | 10 | 0
50528 | DAW 138 | 138 | 50627 | DAW 25 | 25.2 | 3 | 50 | 10 | 0
50531 | BAB 138 | 138 | 50612 | BAB 25V1 | 25.2 | 1 | 50 | 10 | 0
50534 | FCC 138 | 138 | 80587 | FCC 13 | 13.8 | 1 | 50 | 204 | 0
50535 | TXB 138 | 138 | 80241 | TXB 25 | 25 | 1 | 50 | 204 | 0
50536 | FBO 138 | 138 | 80245 | FBO 13X1 | 13.8 | 1 | 50 | 204 | 0
50536 | FBO 138 | 138 | 80245 | FBO 13X1 | 13.8 | 2 | 50 | 204 | 0
50536 | FBO 138 | 138 | 80251 | FBO 13T3 | 13.8 | 3 | 50 | 204 | 0
50538 | NGL 138 | 138 | 80615 | NGL 13 | 13.8 | 1 | 50 | 204 | 0
50539 | MCM 138 | 138 | 50511 | MCM 13G1 | 13.8 | 1 | 50 | 202 | 0
50539 | MCM 138 | 138 | 50512 | MCM 13G2 | 13.8 | 2 | 50 | 202 | 0
50549 | QNT 230 | 230 | 80660 | QNT 69 | 69 | 1 | 50 | 204 | 0
50549 | QNT 230 | 230 | 80660 | QNT 69 | 69 | 2 | 50 | 204 | 0
50550 | QRP 230 | 230 | 80239 | QRP 13B | 13.8 | 2 | 50 | 204 | 0
50550 | QRP 230 | 230 | 81082 | QRP 13A | 13.8 | 1 | 50 | 204 | 0
50550 | QRP 230 | 230 | 81084 | QRP 13C | 13.8 | 3 | 50 | 204 | 0
50555 | TAC 2B1 | 230 | 50594 | TAC 66 | 66 | 2 | 50 | 10 | 0
50555 | TAC 2B1 | 230 | 50594 | TAC 66 | 66 | 5 | 50 | 10 | 0
50556 | LAP 230 | 230 | 80246 | LAP 13T1 | 13.8 | 1 | 50 | 204 | 0
50564 | BVY 66 | 66 | 50618 | BVY 25 | 25.2 | 10 | 50 | 10 | 0
50564 | BVY 66 | 66 | 50618 | BVY 25 | 25.2 | 11 | 50 | 10 | 0
50566 | PCA 60B2 | 66 | 51283 | PCA 12B | 12.6 | 2 | 50 | 10 | 0
50568 | PVW 66A | 66 | 51284 | PVW 25B | 25.2 | 1 | 50 | 10 | 0
50570 | HMH 66 | 66 | 50621 | HMH 25 | 25.2 | 5 | 50 | 10 | 0
50570 | HMH 66 | 66 | 50621 | HMH 25 | 25.2 | 6 | 50 | 10 | 0
50572 | VDF 66 | 66 | 50625 | VDF 25 | 25.2 | 2 | 50 | 10 | 0
50572 | VDF 66 | 66 | 50625 | VDF 25 | 25.2 | 3 | 50 | 10 | 0
50573 | CHF 66 | 66 | 50628 | CHF 25T11 | 25.2 | 11 | 50 | 10 | 0
50573 | CHF 66 | 66 | 81151 | CHF 25T10 | 25.2 | 10 | 50 | 10 | 0
50574 | FM2 66 | 66 | 50629 | FM2 25T2 | 25.2 | 2 | 50 | 10 | 0
50574 | FM2 66 | 66 | 51273 | FM2 25T1 | 25.2 | 1 | 50 | 10 | 0
50575 | PLT 66 | 66 | 50630 | PLT 25 | 25.2 | 1 | 50 | 204 | 0
50575 | PLT 66 | 66 | 50630 | PLT 25 | 25.2 | 2 | 50 | 204 | 0
50576 | FSR 66 | 66 | 51290 | FSR 25V1 | 25.2 | 1 | 50 | 10 | 0
50577 | EKO 66 | 66 | 80425 | EKO 4B | 4.16 | 1 | 50 | 204 | 0
50577 | EKO 66 | 66 | 80426 | EKO 13B | 13.8 | 1 | 50 | 204 | 0
50577 | EKO 66 | 66 | 80427 | EKO 4A | 4.16 | 1 | 50 | 204 | 0
50577 | EKO 66 | 66 | 80696 | EKO 13A | 13.8 | 1 | 50 | 204 | 0
50577 | EKO 66 | 66 | 80696 | EKO 13A | 13.8 | 2 | 50 | 204 | 0
50577 | EKO 66 | 66 | 80696 | EKO 13A | 13.8 | 3 | 50 | 204 | 0
50578 | FSS 66 | 66 | 50633 | FSS 25 | 25.2 | 1 | 50 | 10 | 0
50579 | IPR 66 | 66 | 51291 | IPR 25V1 | 25.2 | 1 | 50 | 10 | 0
50580 | UFR 66 | 66 | 51511 | UFR 25 | 25.2 | 1 | 50 | 10 | 0
50582 | CLB 66 | 66 | 51292 | CLB 25V1 | 25.2 | 1 | 50 | 10 | 0
50583 | CBP 66 | 66 | 51739 | CBP 13 | 13.8 | 1 | 50 | 203 | 0
50585 | GBW 66 | 66 | 80214 | GBW 4 | 4.16 | 1 | 50 | 204 | 0
50586 | GBR 66 | 66 | 51773 | GBR 4T1 | 4.16 | 1 | 50 | 204 | 0
50586 | GBR 66 | 66 | 51784 | GBR 4T2 | 4.16 | 2 | 50 | 204 | 0
50586 | GBR 66 | 66 | 80998 | GBR 4A | 4.16 | 3 | 50 | 204 | 0
50586 | GBR 66 | 66 | 80998 | GBR 4A | 4.16 | 4 | 50 | 204 | 0
50587 | MGT 66 | 66 | 51294 | MGT 12V1 | 12.6 | 1 | 50 | 10 | 0
50589 | WLM 66 | 66 | 50635 | WLM 25 | 25.2 | 1 | 50 | 10 | 0
50589 | WLM 66 | 66 | 50635 | WLM 25 | 25.2 | 2 | 50 | 10 | 0
50589 | WLM 66 | 66 | 50635 | WLM 25 | 25.2 | 3 | 50 | 10 | 0
50590 | TFP 66 | 66 | 80215 | TFP 25V1 | 25.2 | 1 | 50 | 10 | 0
50592 | NWE 66 | 66 | 50506 | NWE 13G1 | 13.8 | 1 | 50 | 202 | 0
50593 | NOS 66 | 66 | 80617 | NOS 25 | 25.2 | 1 | 50 | 10 | 0
50599 | PVW 66B | 66 | 51284 | PVW 25B | 25.2 | 2 | 50 | 10 | 0
50606 | WWL 66 | 66 | 80618 | WWL 25 | 25.2 | 1 | 50 | 204 | 0
50608 | PCA 12 | 12.6 | 51283 | PCA 12B | 12.6 | 1 | 50 | 10 | 0
50614 | MGT 12 | 12.6 | 51294 | MGT 12V1 | 12.6 | 1 | 50 | 10 | 0
50615 | NFD 1B3 | 132 | 50413 | NFD 25 | 25.2 | 3 | 50 | 10 | 0
50619 | MFE 25 | 25.2 | 51282 | MFE 25V1 | 25.2 | 1 | 50 | 10 | 0
50620 | PVW 25 | 25.2 | 51284 | PVW 25B | 25.2 | 1 | 50 | 10 | 0
50623 | MWN 25 | 25.2 | 51287 | MWN 25V1 | 25.2 | 1 | 50 | 10 | 0
50626 | BRN 25 | 25.2 | 50525 | BRN 138 | 138 | 1 | 50 | 10 | 0
50626 | BRN 25 | 25.2 | 50525 | BRN 138 | 138 | 2 | 50 | 10 | 0
50627 | DAW 25 | 25.2 | 50528 | DAW 138 | 138 | 1 | 50 | 10 | 0
50627 | DAW 25 | 25.2 | 50528 | DAW 138 | 138 | 2 | 50 | 10 | 0
50631 | FSR 25 | 25.2 | 51290 | FSR 25V1 | 25.2 | 1 | 50 | 10 | 0
50632 | BAB 25 | 25.2 | 50612 | BAB 25V1 | 25.2 | 1 | 50 | 10 | 0
50634 | CLB 25 | 25.2 | 51292 | CLB 25V1 | 25.2 | 1 | 50 | 10 | 0
50650 | APG 13 | 13.8 | 50651 | APG 4 | 4.16 | 1 | 50 | 204 | 0
50654 | VNT 138 | 138 | 50706 | VNT 66 | 66 | 11 | 50 | 10 | 0
50654 | VNT 138 | 138 | 50706 | VNT 66 | 66 | 12 | 50 | 10 | 0
50654 | VNT 138 | 138 | 50740 | VNT 25 | 25.2 | 4 | 50 | 10 | 0
50654 | VNT 138 | 138 | 50740 | VNT 25 | 25.2 | 5 | 50 | 10 | 0
50654 | VNT 138 | 138 | 50740 | VNT 25 | 25.2 | 6 | 50 | 10 | 0
50657 | TMT 138 | 138 | 80626 | TMT 4 | 4.16 | 1 | 50 | 204 | 0
50659 | BDM 138 | 138 | 80633 | BDM 13 | 13.8 | 1 | 50 | 204 | 0
50660 | WGS 138 | 138 | 50643 | WGS 13G1 | 13.8 | 1 | 50 | 10 | 0
50661 | MON 138 | 138 | 50709 | MON 66 | 66 | 5 | 50 | 10 | 0
50661 | MON 138 | 138 | 50733 | MON 12 | 12.6 | 1 | 50 | 10 | 0
50661 | MON 138 | 138 | 50733 | MON 12 | 12.6 | 2 | 50 | 10 | 0
50663 | ARM 1B1 | 138 | 51316 | ARM 25V1 | 25.2 | 1 | 50 | 10 | 0
50664 | END 1B1 | 138 | 51317 | END 25V1 | 25.2 | 1 | 50 | 10 | 0
50665 | SAM 138 | 138 | 50710 | SAM 66 | 66 | 6 | 50 | 10 | 0
50665 | SAM 138 | 138 | 50746 | SAM 25 | 25.2 | 1 | 50 | 10 | 0
50665 | SAM 138 | 138 | 50746 | SAM 25 | 25.2 | 3 | 50 | 10 | 0
50666 | STO 1B1 | 138 | 50747 | STO 25 | 25.2 | 1 | 50 | 10 | 0
50667 | CHS 1B1 | 138 | 51318 | CHS 25B1 | 25.2 | 2 | 50 | 10 | 0
50670 | WEY 138 | 138 | 51599 | WEY 13T1 | 13.8 | 1 | 50 | 203 | 0
50670 | WEY 138 | 138 | 51607 | WEY 13T2 | 13.8 | 2 | 50 | 203 | 0
50672 | BKL 138 | 138 | 51444 | BKL 5ST1 | 5.4 | 1 | 50 | 10 | 0
50673 | HFY 138 | 138 | 51323 | HFY 25V1 | 25.2 | 1 | 50 | 10 | 0
50674 | BAR 138 | 138 | 51324 | BAR 25V1 | 25.2 | 1 | 50 | 10 | 0
50676 | VBY 138 | 138 | 51326 | VBY 25V1 | 25.2 | 1 | 50 | 10 | 0
50677 | TMM 138 | 138 | 80654 | TMM 4 | 4.16 | 1 | 50 | 204 | 0
50678 | AVO 138 | 138 | 50736 | AVO 12 | 12.6 | 1 | 50 | 10 | 0
50678 | AVO 138 | 138 | 51443 | AVO 5ST2 | 5.4 | 2 | 50 | 10 | 0
50678 | AVO 138 | 138 | 80267 | AVO 5ST1 | 5.4 | 1 | 50 | 10 | 0
50679 | BLU 138 | 138 | 51328 | BLU 25V1 | 25.2 | 1 | 50 | 10 | 0
50681 | HLD 138 | 138 | 50716 | HLD 66T1 | 66 | 1 | 50 | 10 | 0
50681 | HLD 138 | 138 | 50727 | HLD 66T4 | 66 | 4 | 50 | 10 | 0
50682 | HVC 138U | 138 | 80635 | HVC 13XE | 13.8 | D | 50 | 204 | 0
50682 | HVC 138U | 138 | 80635 | HVC 13XE | 13.8 | E | 50 | 204 | 0
50682 | HVC 138U | 138 | 80665 | HVC 13TG | 13.8 | G | 50 | 204 | 0
50683 | STL 138 | 138 | 80663 | STL 4 | 4.16 | 1 | 50 | 204 | 0
50686 | SCO 138 | 138 | 51522 | SCO 4 | 4.16 | 1 | 50 | 10 | 0
50686 | SCO 138 | 138 | 51523 | SCO 4B | 4.16 | 2 | 50 | 10 | 0
50687 | ABA 138 | 138 | 80630 | ABA 4 | 4.16 | 1 | 50 | 204 | 0
50688 | DFD 138 | 138 | 80655 | DFD 4 | 4.16 | 1 | 50 | 204 | 0
50699 | WHN 60 | 66 | 50642 | WHN 4G1-2 | 4.16 | 6 | 50 | 10 | 0
50699 | WHN 60 | 66 | 50642 | WHN 4G1-2 | 4.16 | 7 | 50 | 10 | 0
50700 | MCA 500 | 500 | 50637 | MCA 16G1 | 16 | 1 | 50 | 10 | 0 | ef30
50700 | MCA 500 | 500 | 50638 | MCA 16G2 | 16 | 2 | 50 | 10 | 0 | ef30
50700 | MCA 500 | 500 | 50639 | MCA 16G3 | 16 | 3 | 50 | 10 | 0 | ef30
50700 | MCA 500 | 500 | 50640 | MCA 16G4 | 16 | 4 | 50 | 10 | 0 | ef30
50700 | MCA 500 | 500 | 51125 | MCA 16G5 | 16 | 5 | 50 | 10 | 0 | ef30
50700 | MCA 500 | 500 | 51126 | MCA 16G6 | 16 | 6 | 50 | 10 | 0 | ef30
50705 | MCA 66 | 66 | 81088 | MCA 12B | 12.6 | 11 | 50 | 10 | 0
50708 | GSM 66 | 66 | 80271 | GSM 4 | 4.16 | 1 | 50 | 204 | 0
50709 | MON 66 | 66 | 50733 | MON 12 | 12.6 | 3 | 50 | 10 | 0
50709 | MON 66 | 66 | 50733 | MON 12 | 12.6 | 4 | 50 | 10 | 0
50711 | AFT 66 | 66 | 51319 | AFT 25V1 | 25.2 | 1 | 50 | 10 | 0
50712 | CLN 66 | 66 | 51320 | CLN 25V1 | 25.2 | 1 | 50 | 10 | 0
50713 | SBR 66 | 66 | 51321 | SBR 25V1 | 25.2 | 1 | 50 | 10 | 0
50714 | SMH 66 | 66 | 50751 | SMH 25 | 25.2 | 2 | 50 | 10 | 0
50714 | SMH 66 | 66 | 51322 | SMH 25V1 | 25.2 | 1 | 50 | 10 | 0
50716 | HLD 66T1 | 66 | 50760 | HLD 25V2 | 25.2 | 2 | 50 | 10 | 0
50717 | FCO 66 | 66 | 80293 | FCO 12 | 12.6 | 1 | 50 | 10 | 0
50718 | SCM 66 | 66 | 50761 | SCM 25 | 25.2 | 2 | 50 | 10 | 0
50718 | SCM 66 | 66 | 51329 | SCM 25V1 | 25.2 | 1 | 50 | 10 | 0
50719 | NAK 66 | 66 | 50906 | NAK 12V1 | 12.6 | 1 | 50 | 10 | 0
50719 | NAK 66 | 66 | 51406 | NAK 12V2 | 12.6 | 2 | 50 | 10 | 0
50720 | NDR 66 | 66 | 50907 | NDR 12V1 | 12.6 | 1 | 50 | 10 | 0
50720 | NDR 66 | 66 | 51407 | NDR 12V2 | 12.6 | 2 | 50 | 10 | 0
50721 | WWD 66 | 66 | 51330 | WWD 25V1 | 25.2 | 1 | 50 | 10 | 0
50722 | MT2 66 | 66 | 50739 | MT2 25 | 25.2 | 1 | 50 | 10 | 0
50731 | MCA 12A | 12.6 | 81086 | MCA 16SS1 | 16 | 1 | 50 | 10 | 0
50732 | SVA 12V1 | 12.6 | 51315 | SVA 12 | 12.6 | 1 | 50 | 10 | 0
50736 | AVO 12 | 12.6 | 51327 | AVO 25V1 | 25.2 | 2 | 50 | 10 | 0
50737 | NAK 12B1 | 12.6 | 50906 | NAK 12V1 | 12.6 | 1 | 50 | 10 | 0
50738 | NDR 12B1 | 12.6 | 50907 | NDR 12V1 | 12.6 | 1 | 50 | 10 | 0
50741 | ILL 25 | 25.2 | 50696 | ILL 230 | 230 | 1 | 50 | 10 | 0
50741 | ILL 25 | 25.2 | 50696 | ILL 230 | 230 | 2 | 50 | 10 | 0
50742 | WBK 25 | 25.2 | 50658 | WBK 1B2 | 138 | 2 | 50 | 10 | 0
50743 | LU2 25 | 25.2 | 50662 | LU2 1B2 | 138 | 2 | 50 | 10 | 0
50743 | LU2 25 | 25.2 | 51410 | LU2 25V1 | 25.2 | 1 | 50 | 10 | 0
50744 | ARM 25 | 25.2 | 51316 | ARM 25V1 | 25.2 | 1 | 50 | 10 | 0
50745 | END 25 | 25.2 | 51317 | END 25V1 | 25.2 | 1 | 50 | 10 | 0
50748 | CHS 25 | 25.2 | 51318 | CHS 25B1 | 25.2 | 1 | 50 | 10 | 0
50749 | AFT 25 | 25.2 | 51319 | AFT 25V1 | 25.2 | 1 | 50 | 10 | 0
50750 | CLN 25 | 25.2 | 51320 | CLN 25V1 | 25.2 | 1 | 50 | 10 | 0
50751 | SMH 25 | 25.2 | 51322 | SMH 25V1 | 25.2 | 1 | 50 | 10 | 0
50752 | DUG 25 | 25.2 | 50669 | DUG 138 | 138 | 1 | 50 | 10 | 0
50752 | DUG 25 | 25.2 | 50669 | DUG 138 | 138 | 3 | 50 | 10 | 0
50752 | DUG 25 | 25.2 | 50669 | DUG 138 | 138 | 4 | 50 | 10 | 0
50753 | BKL 25 | 25.2 | 50672 | BKL 138 | 138 | 1 | 50 | 10 | 0
50753 | BKL 25 | 25.2 | 50672 | BKL 138 | 138 | 3 | 50 | 10 | 0
50754 | HFY 25 | 25.2 | 50673 | HFY 138 | 138 | 2 | 50 | 10 | 0
50754 | HFY 25 | 25.2 | 51323 | HFY 25V1 | 25.2 | 1 | 50 | 10 | 0
50755 | BAR 25 | 25.2 | 51324 | BAR 25V1 | 25.2 | 1 | 50 | 10 | 0
50756 | CLW 25 | 25.2 | 51325 | CLW 25V1 | 25.2 | 1 | 50 | 10 | 0
50757 | VBY 25 | 25.2 | 51326 | VBY 25V1 | 25.2 | 1 | 50 | 10 | 0
50758 | BLU 25 | 25.2 | 51328 | BLU 25V1 | 25.2 | 1 | 50 | 10 | 0
50759 | VLM 25 | 25.2 | 50680 | VLM 138 | 138 | 3 | 50 | 10 | 0
50761 | SCM 25 | 25.2 | 51329 | SCM 25V1 | 25.2 | 1 | 50 | 10 | 0
50762 | WWD 25 | 25.2 | 51330 | WWD 25V1 | 25.2 | 1 | 50 | 10 | 0
50765 | SHU 25 | 25.2 | 50652 | SHU 2G1-2 | 2.4 | 1 | 50 | 10 | 0
50777 | EFD 138 | 138 | 51360 | EFD 25V1 | 25.2 | 1 | 50 | 10 | 0
50777 | EFD 138 | 138 | 51360 | EFD 25V1 | 25.2 | 2 | 50 | 10 | 0
50778 | FRO 138 | 138 | 80317 | FRO 13 | 13.8 | 1 | 50 | 204 | 0
50778 | FRO 138 | 138 | 80317 | FRO 13 | 13.8 | 2 | 50 | 204 | 0
50780 | LCC 1T4/6 | 138 | 80310 | LCC 4 | 4.16 | A1 | 50 | 204 | 0
50780 | LCC 1T4/6 | 138 | 80310 | LCC 4 | 4.16 | B1 | 50 | 204 | 0
50781 | NTL 1B2 | 138 | 50802 | NTL 66 | 66 | 1 | 50 | 10 | 0
50781 | NTL 1B2 | 138 | 50802 | NTL 66 | 66 | 2 | 50 | 10 | 0
50784 | NLY 230 | 230 | 50822 | NLY 2PS2 | 230 | 2 | 50 | 10 | 0
50788 | KCL 230 | 230 | 80316 | KCL 12T7 | 12.6 | 7 | 50 | 10 | 0
50789 | AAL 2B2 | 230 | 52405 | AAL 63 | 63 | 1 | 50 | 75 | 0
50793 | SPL 66A | 66 | 50851 | SPL 25 | 25.2 | 1 | 50 | 10 | 0
50795 | CNL 66 | 66 | 51354 | CNL 12V1 | 12.6 | 1 | 50 | 10 | 0
50796 | FMT 66 | 66 | 51355 | FMT 12V1 | 12.6 | 1 | 50 | 10 | 0
50796 | FMT 66 | 66 | 51616 | FMT 25V2 | 25.2 | 2 | 50 | 10 | 0
50798 | MVL 66 | 66 | 50853 | MVL 25 | 25.2 | 1 | 50 | 10 | 0
50798 | MVL 66 | 66 | 50853 | MVL 25 | 25.2 | 2 | 50 | 10 | 0
50799 | PSN 66 | 66 | 50842 | PSN 25 | 25.2 | 1 | 50 | 10 | 0
50800 | INV 66 | 66 | 50081 | INV 25V1 | 25.2 | 4 | 50 | 10 | 0
50801 | GDN 66 | 66 | 50855 | GDN 25T1 | 25.2 | 1 | 50 | 10 | 0
50801 | GDN 66 | 66 | 51503 | GDN 25T3 | 25.2 | 3 | 50 | 10 | 0
50803 | ATH 66A | 66 | 50856 | ATH 25A | 25.2 | 1 | 50 | 10 | 0
50804 | RDM 66 | 66 | 51617 | RDM 25V1 | 25.2 | 1 | 50 | 10 | 0
50805 | SKU 66 | 66 | 51618 | SKU 12V1 | 12.6 | 1 | 50 | 10 | 0
50806 | SPD 66 | 66 | 51358 | SPD 25V1 | 25.2 | 1 | 50 | 10 | 0
50808 | MYE 66 | 66 | 51359 | MYE 12V1 | 12.6 | 1 | 50 | 10 | 0
50809 | JOE 66 | 66 | 51619 | JOE 25V1 | 25.2 | 1 | 50 | 10 | 0
50809 | JOE 66 | 66 | 51623 | JOE 25V2 | 25.2 | 2 | 50 | 10 | 0
50811 | SPN 66 | 66 | 50773 | SPN 4B1 | 4.16 | 2 | 50 | 10 | 0
50812 | CMO 66 | 66 | 80311 | CMO 4 | 4.16 | 1 | 50 | 204 | 0
50813 | CNT 66 | 66 | 80656 | CNT .48 | 0.48 | 1 | 50 | 204 | 0
50813 | CNT 66 | 66 | 80656 | CNT .48 | 0.48 | 2 | 50 | 204 | 0
50816 | WIN 66 | 66 | 81002 | WIN 25 | 25.2 | 4 | 50 | 10 | 0
50817 | ELK 66 | 66 | 50775 | ELK 6G1-2 | 6.6 | 1 | 50 | 10 | 0
50818 | FNE 66A | 66 | 50859 | FNE 25 | 25.2 | 1 | 50 | 10 | 0
50819 | CRC 66 | 66 | 80333 | CRC 12B | 12 | 2 | 50 | 204 | 0
50828 | LU2 1B1 | 138 | 51410 | LU2 25V1 | 25.2 | 1 | 50 | 10 | 0
50839 | CNL 12 | 12.6 | 51354 | CNL 12V1 | 12.6 | 1 | 50 | 10 | 0
50840 | FMT 12 | 12.6 | 51355 | FMT 12V1 | 12.6 | 1 | 50 | 10 | 0
50846 | SKU 12 | 12.6 | 51618 | SKU 12V1 | 12.6 | 1 | 50 | 10 | 0
50850 | SRS 1B3 | 138 | 51473 | SRS 25B | 25.2 | 3 | 50 | 10 | 0
50852 | FMT 25 | 25.2 | 50840 | FMT 12 | 12.6 | 3 | 50 | 10 | 0
50852 | FMT 25 | 25.2 | 51616 | FMT 25V2 | 25.2 | 2 | 50 | 10 | 0
50854 | INV 25 | 25.2 | 50081 | INV 25V1 | 25.2 | 1 | 50 | 10 | 0
50857 | SPD 25 | 25.2 | 51358 | SPD 25V1 | 25.2 | 1 | 50 | 10 | 0
50858 | JOE 25A | 25.2 | 51619 | JOE 25V1 | 25.2 | 1 | 50 | 10 | 0
50863 | FHS 66B5 | 66 | 50865 | FHS 25 | 25.2 | 1 | 50 | 10 | 0
50864 | FHS 66B4 | 66 | 50865 | FHS 25 | 25.2 | 2 | 50 | 10 | 0
50866 | AWT 60A | 60 | 51720 | AWT 12T2 | 12.5 | 2 | 50 | 203 | 0
50867 | BBH 25 | 25.2 | 50763 | BBH 4G1-2 | 4.16 | 1 | 50 | 202 | 0
50869 | DTR 60 | 60 | 50931 | DTR 4G1 | 4.16 | 1 | 50 | 202 | 0
50886 | SFU 60B | 60 | 80014 | SFU 12T1 | 12.6 | 1 | 50 | 204 | 0
50891 | SFU 60A | 60 | 80015 | SFU 12T2 | 12.6 | 2 | 50 | 204 | 0
50892 | AWT 60B | 60 | 51719 | AWT 12T4 | 12.5 | 4 | 50 | 203 | 0
50893 | NLV 66 | 66 | 80240 | NLV 25 | 25.2 | 1 | 50 | 203 | 0
50895 | NWP 66T2 | 66 | 51698 | NWP 13B | 13.8 | 2 | 50 | 203 | 0
50900 | ILL 25T63 | 25.2 | 50916 | ILL 34T63 | 34.5 | 1 | 50 | 10 | 0
50908 | ARM 1B2 | 138 | 50744 | ARM 25 | 25.2 | 2 | 50 | 10 | 0
50910 | RVS 138 | 138 | 80292 | RVS 12 | 12.6 | 1 | 50 | 10 | 0
50913 | HWD 132A | 132 | 50409 | HWD 25 | 25.2 | 1 | 50 | 10 | 0
50917 | DKY 66 | 66 | 80619 | DKY 25 | 25.2 | 2 | 50 | 204 | 0
50917 | DKY 66 | 66 | 80619 | DKY 25 | 25.2 | 3 | 50 | 204 | 0
50918 | AKO 34 | 34.5 | 50930 | AKO 4G1 | 4.16 | 1 | 50 | 10 | 0
50919 | IPR 25 | 25.2 | 51291 | IPR 25V1 | 25.2 | 1 | 50 | 10 | 0
50921 | SQH 60 | 60 | 50161 | SQH 25 | 25.2 | 1 | 50 | 10 | 0
50921 | SQH 60 | 60 | 50161 | SQH 25 | 25.2 | 2 | 50 | 10 | 0
50921 | SQH 60 | 60 | 50161 | SQH 25 | 25.2 | 3 | 50 | 10 | 0
50924 | KKS 132 | 132 | 51216 | KKS 13G1-4 | 13.8 | 1 | 50 | 202 | 0
50926 | MAM 60 | 60 | 50922 | MAM 13G2 | 13.8 | 2 | 50 | 202 | 0
50926 | MAM 60 | 60 | 50925 | MAM 13G1 | 13.8 | 1 | 50 | 202 | 0
50928 | SCG 132 | 132 | 51592 | SCG 13G1-2 | 13.8 | 1 | 50 | 202 | 0
50929 | TOK 138 | 138 | 80299 | TOK 25 | 25.2 | 1 | 50 | 10 | 0
50932 | SFN 60T1 | 60 | 50176 | SFN 13G1 | 13.8 | 1 | 50 | 10 | 0
50933 | JUL 132 | 132 | 50166 | JUL 25B | 25.2 | 1 | 50 | 10 | 0
50934 | SFN 60T2 | 60 | 50177 | SFN 13G2 | 13.8 | 2 | 50 | 10 | 0
50935 | 2022-07-25 | 25.2 | 50166 | JUL 25B | 25.2 | 1 | 50 | 10 | 0
50940 | BRL 66 | 66 | 80604 | BRL 13 | 13.8 | 1 | 50 | 202 | 0
50943 | PHR 25B1 | 25.2 | 51515 | PHR 25V1 | 25.2 | 1 | 50 | 10 | 0
50944 | WPN 66 | 66 | 80612 | WPN 13 | 13.8 | 1 | 50 | 204 | 0
50956 | MTP 66 | 66 | 51782 | MTP 4T2 | 4.16 | 2 | 50 | 204 | 0
50956 | MTP 66 | 66 | 80975 | MTP 4T1 | 4.16 | 1 | 50 | 204 | 0
50956 | MTP 66 | 66 | 80976 | MTP 4T3 | 4.16 | 3 | 50 | 204 | 0
50958 | EFD 25 | 25.2 | 51360 | EFD 25V1 | 25.2 | 1 | 50 | 10 | 0
50971 | SLK 60 | 60 | 80095 | SLK 2 | 2.4 | 1 | 50 | 10 | 0
50973 | BR1 12T14 | 12.6 | 50728 | BR1 12V2 | 12.6 | 2 | 50 | 10 | 0
50973 | BR1 12T14 | 12.6 | 50961 | BR1 13G3 | 13.8 | 1 | 50 | 10 | 0
50973 | BR1 12T14 | 12.6 | 50972 | BR1 12 | 12.6 | 14 | 50 | 10 | 0
50974 | PAV 12 | 12.6 | 80089 | PAV 12V1 | 12.6 | 1 | 50 | 10 | 0
50975 | BSY 16G1 | 16.5 | 50981 | BSY 4T11 | 4.16 | 11 | 50 | 10 | 0
50976 | BSY 16G2 | 16.5 | 50982 | BSY 4T12 | 4.16 | 12 | 50 | 10 | 0
50977 | BSY 16G3 | 16.5 | 50983 | BSY 4T13 | 4.16 | 13 | 50 | 10 | 0
50978 | BSY 16G4 | 16.5 | 50984 | BSY 4T14 | 4.16 | 14 | 50 | 10 | 0
50979 | BCC 66T2 | 66 | 50985 | BCC 13B | 13.8 | 2 | 50 | 204 | 0
50988 | GSP 60 | 60 | 80027 | GSP 4A | 4.2 | 1 | 50 | 204 | 0
50988 | GSP 60 | 60 | 80079 | GSP 4B | 4.2 | 2 | 50 | 204 | 0
50993 | DPT 60 | 60 | 80109 | DPT 4 | 4.16 | 1 | 50 | 204 | 0
50993 | DPT 60 | 60 | 80109 | DPT 4 | 4.16 | 2 | 50 | 204 | 0
50993 | DPT 60 | 60 | 81050 | DPT 12 | 12.47 | 3 | 50 | 204 | 0
50996 | HSK 66 | 66 | 80209 | HSK 4 | 4.16 | 70 | 50 | 204 | 0
50998 | BCC 66T1 | 66 | 50980 | BCC 13A | 13.8 | 1 | 50 | 204 | 0
51001 | FMC 66T2 | 66 | 51296 | FMC 4 | 4.16 | 2 | 50 | 204 | 0
51006 | TWT 66 | 66 | 80613 | TWT 12 | 12.6 | 1 | 50 | 10 | 0
51008 | EQU 138 | 138 | 80659 | EQU 69X | 69 | 1 | 50 | 204 | 0
51009 | NHS 138 | 138 | 80605 | NHS 13T1 | 13.8 | 1 | 50 | 204 | 0
51009 | NHS 138 | 138 | 80608 | NHS 13T2 | 13.8 | 2 | 50 | 204 | 0
51010 | YVR 60 | 60 | 80078 | YVR 25 | 25.2 | 1 | 50 | 10 | 0
51010 | YVR 60 | 60 | 80078 | YVR 25 | 25.2 | 2 | 50 | 10 | 0
51010 | YVR 60 | 60 | 80078 | YVR 25 | 25.2 | 3 | 50 | 10 | 0
51011 | TBN 138 | 138 | 80611 | TBN 13 | 13.8 | 1 | 50 | 204 | 0
51012 | PED 25 | 25.2 | 51250 | PED 25V1 | 25.2 | 1 | 50 | 10 | 0
51013 | MYE 12 | 12.6 | 51359 | MYE 12V1 | 12.6 | 1 | 50 | 10 | 0
51015 | WFQ 66 | 66 | 80616 | WFQ 12 | 12.6 | 1 | 50 | 204 | 0
51017 | KMI 230 | 230 | 51484 | KMI 25 | 25.2 | 1 | 50 | 204 | 0
51017 | KMI 230 | 230 | 51484 | KMI 25 | 25.2 | 2 | 50 | 204 | 0 | ef120
51019 | OYR 132A | 132 | 51023 | OYR 25 | 25.2 | 1 | 50 | 10 | 0
51020 | OYR 132B | 132 | 51023 | OYR 25 | 25.2 | 2 | 50 | 10 | 0
51024 | QLC 132B | 132 | 51026 | QLC 25 | 25.2 | 2 | 50 | 10 | 0
51025 | QLC 132A | 132 | 51026 | QLC 25 | 25.2 | 1 | 50 | 10 | 0
51037 | CRS 13 | 13.2 | 50820 | CRS 66 | 66 | 1 | 50 | 203 | 0
51040 | ICG 132 | 132 | 51039 | ICG 21G1 | 21 | 1 | 50 | 203 | 0
51041 | KTB 66A | 66 | 51048 | KTB 13 | 13.2 | 3 | 50 | 204 | 0
51045 | AFN 138 | 138 | 80290 | AFN 13 | 13.8 | 1 | 50 | 204 | 0
51050 | LNL 138 | 138 | 51240 | LNL 13G1-2 | 13.8 | 1 | 50 | 202 | 0
51051 | PRT 66 | 66 | 51044 | PRT 12B | 12.5 | 2 | 50 | 204 | 0
51051 | PRT 66 | 66 | 51202 | PRT 12A | 12.5 | 1 | 50 | 204 | 0
51053 | SOO 132B | 132 | 50428 | SOO 25 | 25.2 | 2 | 50 | 10 | 0
51055 | MCP 25 | 25.2 | 51054 | MCP 4G1-2 | 4.16 | 1 | 50 | 202 | 0
51056 | MHY 132 | 132 | 51110 | MHY 25 | 25.2 | 1 | 50 | 10 | 0
51058 | WLM 25T57 | 25.2 | 51059 | WLM 34T57 | 34.5 | 1 | 50 | 10 | 0
51060 | TSF 34 | 34.5 | 51859 | TSF .38 | 0.38 | 1 | 50 | 10 | 0
51062 | FRC 60 | 60 | 51065 | FRC 25 | 25.2 | 1 | 50 | 10 | 0
51071 | KIT 13V1 | 13.2 | 51079 | KIT 13B1 | 13.2 | 1 | 50 | 201 | 0
51073 | KIT 13V3 | 13.2 | 50483 | KIT 13B3 | 13.2 | 3 | 50 | 201 | 0
51074 | KIT 13V4 | 13.2 | 50484 | KIT 13B4 | 13.2 | 4 | 50 | 201 | 0
51075 | KIT 13V5 | 13.2 | 51080 | KIT 13B5 | 13.2 | 5 | 50 | 201 | 0
51086 | GLT 60 | 60 | 51091 | GLT 25 | 25.2 | 1 | 50 | 10 | 0
51087 | NKL 60 | 60 | 51092 | NKL 25 | 25.2 | 1 | 50 | 10 | 0
51087 | NKL 60 | 60 | 51092 | NKL 25 | 25.2 | 2 | 50 | 10 | 0
51087 | NKL 60 | 60 | 51092 | NKL 25 | 25.2 | 3 | 50 | 10 | 0
51088 | BLE 138 | 138 | 80631 | BLE 4 | 4.16 | 1 | 50 | 204 | 0
51093 | MEZ 138 | 138 | 51253 | MEZ 25B1 | 25.2 | 1 | 50 | 10 | 0
51094 | MEZ 25 | 25.2 | 51253 | MEZ 25B1 | 25.2 | 1 | 50 | 10 | 0
51096 | HCR 66 | 66 | 80234 | HCR 13 | 13.8 | 4 | 50 | 204 | 0
51099 | LGW 66 | 66 | 80253 | LGW 25 | 25.2 | 1 | 50 | 204 | 0
51105 | RVG 138 | 138 | 51104 | RVG 12G1 | 12 | 11 | 50 | 10 | 0
51108 | VLM 52F | 25.2 | 51338 | VLM 25V2 | 25.2 | 2 | 50 | 10 | 0
51111 | EWL 138 | 138 | 80183 | EWL 12 | 12.6 | 1 | 50 | 10 | 0
51118 | AWL 66 | 66 | 80248 | AWL 25 | 25.2 | 60 | 50 | 204 | 0
51118 | AWL 66 | 66 | 80248 | AWL 25 | 25.2 | 61 | 50 | 204 | 0
51119 | TIL 138 | 138 | 80297 | TIL 25 | 25.2 | 1 | 50 | 204 | 0
51129 | HZN 25B2 | 25.2 | 51115 | HZN 25V2 | 25.2 | 2 | 50 | 10 | 0
51130 | PIN 66 | 66 | 51131 | PIN 6.6G1 | 6.6 | 1 | 50 | 202 | 0
51130 | PIN 66 | 66 | 51132 | PIN 6.6G2 | 6.6 | 2 | 50 | 202 | 0
51130 | PIN 66 | 66 | 51133 | PIN 6.6G3 | 6.6 | 3 | 50 | 202 | 0
51138 | BDW 25 | 25.2 | 51137 | BDW 4G1 | 4.16 | 1 | 50 | 202 | 0
51141 | SEE 60 | 60 | 51140 | SEE 13G1 | 13.8 | 1 | 50 | 203 | 0
51142 | VLG 25 | 25.2 | 51143 | VLG .6G1-2 | 0.6 | 1 | 50 | 203 | 0
51142 | VLG 25 | 25.2 | 51144 | VLG .6G3-4 | 0.6 | 2 | 50 | 203 | 0
51146 | RUT 230 | 230 | 51135 | RUT 13G1-2 | 13.8 | 1 | 50 | 202 | 0
51152 | UMH 60 | 60 | 51593 | UMH 13G1-2 | 13.8 | 1 | 50 | 202 | 0
51158 | HRD 60B | 60 | 51210 | HRD 25 | 25.2 | 2 | 50 | 10 | 0
51173 | FRI 60 | 60 | 51414 | FRI 13G1 | 13.8 | 1 | 50 | 202 | 0
51183 | MUR 12B | 12.6 | 50025 | MUR 230 | 230 | 7 | 50 | 10 | 0
51211 | HOP 25 | 25.2 | 51199 | HOP 25B | 25.2 | 1 | 50 | 10 | 0
51217 | ZBL 132 | 132 | 51212 | ZBL 13G1-3 | 13.8 | 1 | 50 | 202 | 0
51219 | CMH 132 | 132 | 51204 | CMH 25 | 25.2 | 1 | 50 | 204 | 0
51220 | BVC 132 | 132 | 80161 | BVC 13 | 13.2 | 1 | 50 | 204 | 0
51231 | M3C 60 | 60 | 51213 | M3C 4G1 | 4.16 | 1 | 50 | 202 | 0
51232 | SSH 60 | 60 | 51214 | SSH 4G1 | 4.16 | 1 | 50 | 202 | 0
51233 | VIT 2B41 | 230 | 50360 | VIT 230 | 230 | 1 | 50 | 10 | 0
51237 | MEA 25 | 25.2 | 51223 | MEA 4 | 4.16 | 1 | 50 | 202 | 0
51244 | CBL 1B3 | 132 | 50415 | CBL 25 | 25.2 | 3 | 50 | 10 | 0
51245 | WGM 25 | 25.2 | 51246 | WGM 4G1 | 4.16 | 1 | 50 | 202 | 0
51260 | STW 25 | 25.2 | 51251 | STW 25V3 | 25.2 | 1 | 50 | 10 | 0
51300 | GVL 66 | 66 | 51297 | GVL 25B | 25.2 | 1 | 50 | 10 | 0
51301 | CWD 1B2 | 138 | 50610 | CWD 25 | 25.2 | 2 | 50 | 10 | 0
51302 | FMC 66T1 | 66 | 51296 | FMC 4 | 4.16 | 1 | 50 | 204 | 0
51303 | GVL 25 | 25.2 | 51297 | GVL 25B | 25.2 | 1 | 50 | 10 | 0
51325 | CLW 25V1 | 25.2 | 50675 | CLW 138 | 138 | 1 | 50 | 10 | 0
51336 | SCB 66 | 66 | 51313 | SCB 4G1-3 | 4.16 | 1 | 50 | 202 | 0
51341 | RBV 25 | 25.2 | 50896 | RBV 4G3 | 4.16 | 3 | 50 | 202 | 0
51341 | RBV 25 | 25.2 | 51305 | RBV 4G1 | 4.16 | 1 | 50 | 202 | 0
51341 | RBV 25 | 25.2 | 51306 | RBV 4G2 | 4.16 | 2 | 50 | 202 | 0
51342 | ETC 25 | 25.2 | 50946 | ETC .6G1-3 | 0.6 | 1 | 50 | 202 | 0
51342 | ETC 25 | 25.2 | 50946 | ETC .6G1-3 | 0.6 | 2 | 50 | 202 | 0
51347 | HYC 25 | 25.2 | 51307 | HYC 4G1-2 | 4.16 | 1 | 50 | 202 | 0
51363 | ATH 66B | 66 | 51367 | ATH 25B | 25.2 | 2 | 50 | 10 | 0
51371 | BHU 1B1 | 132 | 51368 | BHU 13G1 | 13.8 | 2 | 50 | 202 | 0
51372 | BHL 1B1 | 132 | 51369 | BHL 13G1 | 13.8 | 1 | 50 | 202 | 0
51375 | HNY 60A | 60 | 51380 | HNY 25 | 25.2 | 1 | 50 | 10 | 0
51376 | CPS 60 | 60 | 51379 | CPS 12 | 12.47 | 1 | 50 | 203 | 0
51376 | CPS 60 | 60 | 51379 | CPS 12 | 12.47 | 2 | 50 | 203 | 0
51377 | HNY 60B | 60 | 51380 | HNY 25 | 25.2 | 3 | 50 | 10 | 0
51381 | MCH 25 | 25.2 | 51374 | MCH 4G1 | 4.16 | 1 | 50 | 202 | 0
51391 | CHI 25 | 25.2 | 51387 | CHI 4G1-2 | 4.16 | 1 | 50 | 202 | 0
51394 | PRS 138 | 138 | 80891 | PRS 13G1 | 13.8 | 2 | 50 | 203 | 0
51396 | SLO 138 | 138 | 51643 | SLO 25B | 25.2 | 1 | 50 | 204 | 0
51397 | SSQ 66 | 66 | 80334 | SSQ 25 | 25.2 | 1 | 50 | 204 | 0
51413 | HLD 25 | 25.2 | 50760 | HLD 25V2 | 25.2 | 2 | 50 | 10 | 0
51426 | PVO 25 | 25.2 | 50314 | PVO 1B3 | 132 | 3 | 50 | 10 | 0
51426 | PVO 25 | 25.2 | 51016 | PVO 1B4 | 132 | 4 | 50 | 10 | 0
51432 | SAL 1B2 | 132 | 50430 | SAL 25 | 25.2 | 2 | 50 | 10 | 0
51433 | SAL 1B1 | 132 | 50430 | SAL 25 | 25.2 | 1 | 50 | 10 | 0
51437 | KDS 25 | 25.2 | 51351 | KDS 25V1 | 25.2 | 1 | 50 | 10 | 0
51445 | BLP 138 | 138 | 80277 | BLP 4 | 4.16 | 1 | 50 | 204 | 0
51447 | LCH 132 | 132 | 51468 | LCH 13G1 | 13.8 | 1 | 50 | 202 | 0
51449 | WTR 60 | 60 | 51450 | WTR 4 | 4.16 | 1 | 50 | 204 | 0
51455 | FOX 1B1 | 138 | 51451 | FOX 25 | 25.2 | 1 | 50 | 10 | 0
51456 | FPS 138 | 138 | 80278 | FPS 4 | 4.16 | 1 | 50 | 204 | 0
51458 | FTZ 4G1 | 4.16 | 51459 | FTZ 25 | 25.2 | 1 | 50 | 202 | 0
51471 | REG 138 | 138 | 80279 | REG 4 | 4.16 | 1 | 50 | 204 | 0
51472 | SBR 25 | 25.2 | 51321 | SBR 25V1 | 25.2 | 1 | 50 | 10 | 0
51474 | STM 138 | 138 | 80276 | STM 4 | 4.16 | 1 | 50 | 204 | 0
51491 | CPL 138 | 138 | 80280 | CPL 4 | 4.16 | 1 | 50 | 204 | 0
51496 | GPT 25 | 25.2 | 50167 | GPT 25B | 25.2 | 1 | 50 | 10 | 0
51501 | VLM 52W1 | 25.2 | 51337 | VLM 25V1 | 25.2 | 1 | 50 | 10 | 0
51504 | HPS 60 | 60 | 80338 | HPS 4 | 4.16 | 1 | 50 | 204 | 0
51505 | WHP 60 | 60 | 80339 | WHP 4 | 4.16 | 1 | 50 | 204 | 0
51506 | PKP 60 | 60 | 80340 | PKP 4 | 4.16 | 1 | 50 | 204 | 0
51547 | LMN 138 | 138 | 51541 | LMN 6G1-2 | 6.9 | 1 | 50 | 202 | 0
51548 | USR 138 | 138 | 51542 | USR 6G1-4 | 6.9 | 2 | 50 | 202 | 0
51549 | FRE 138 | 138 | 51543 | FRE 6G1-2 | 6.9 | 5 | 50 | 202 | 0
51550 | DGL 138 | 138 | 51544 | DGL 6G1-2 | 6.9 | 4 | 50 | 202 | 0
51551 | SKK 138 | 138 | 51545 | SKK 6G1-2 | 6.9 | 3 | 50 | 202 | 0
51552 | TPA 138 | 138 | 51546 | TPA 6G1-2 | 6.9 | 6 | 50 | 202 | 0
51564 | DKW 35T3 | 35 | 51560 | DKW 1W3 | 1 | 1 | 50 | 202 | 0
51565 | DKW 35T4 | 35 | 51561 | DKW 1W4 | 1 | 1 | 50 | 202 | 0
51566 | DKW 35T5 | 35 | 51562 | DKW 1W5 | 1 | 1 | 50 | 202 | 0
51567 | DKW 35T6 | 35 | 51563 | DKW 1W6 | 1 | 1 | 50 | 202 | 0
51570 | BMW 138 | 138 | 51582 | BMW 34 | 34.5 | 1 | 50 | 202 | 0
51574 | TPW 138 | 138 | 51575 | TPW 13A | 13.8 | 1 | 50 | 204 | 0
51574 | TPW 138 | 138 | 51577 | TPW 13B | 13.8 | 2 | 50 | 204 | 0
51576 | DKW 35B1 | 35 | 51568 | DKW .48B1 | 0.48 | 1 | 50 | 202 | 0
51578 | DKW 35B2 | 35 | 51569 | DKW .48B2 | 0.48 | 1 | 50 | 202 | 0
51587 | KCH 138 | 138 | 51583 | KCH 13 | 13.8 | 1 | 50 | 202 | 0
51588 | BNC 138 | 138 | 51584 | BNC 13 | 13.8 | 1 | 50 | 202 | 0
51595 | COM 4 | 4.16 | 51594 | COM 4V51 | 4.16 | 51 | 50 | 10 | 0
51610 | SVA 25 | 25.2 | 50732 | SVA 12V1 | 12.6 | 5 | 50 | 10 | 0
51611 | AVO 25 | 25.2 | 51327 | AVO 25V1 | 25.2 | 1 | 50 | 10 | 0
51612 | NAK 12B2 | 12.6 | 51406 | NAK 12V2 | 12.6 | 1 | 50 | 10 | 0
51613 | NDR 12B2 | 12.6 | 51407 | NDR 12V2 | 12.6 | 1 | 50 | 10 | 0
51621 | KSD 66 | 66 | 80639 | KSD 7T1 | 7.2 | 1 | 50 | 204 | 0
51621 | KSD 66 | 66 | 80642 | KSD 7T2 | 7.2 | 2 | 50 | 204 | 0
51622 | WAR 66 | 66 | 51620 | WAR 12V1 | 12.6 | 1 | 50 | 10 | 0
51625 | WAR 12 | 12.6 | 51620 | WAR 12V1 | 12.6 | 1 | 50 | 10 | 0
51626 | RDM 25 | 25.2 | 51617 | RDM 25V1 | 25.2 | 1 | 50 | 10 | 0
51634 | SEP 138 | 138 | 80329 | 2022-09-04 | 4.16 | 1 | 50 | 204 | 0
51634 | SEP 138 | 138 | 80503 | SEP 4B | 4.16 | 2 | 50 | 204 | 0
51638 | PMB 66 | 66 | 80327 | PMB 25V1 | 25 | 1 | 50 | 10 | 0
51642 | ICP 66T3 | 66 | 51640 | ICP 13 | 13.8 | 3 | 50 | 204 | 0
51644 | NL5 4 | 4.16 | 51631 | NL5 138 | 138 | 1 | 50 | 204 | 0
51645 | NL3 4 | 4.16 | 51632 | NL3 138 | 138 | 1 | 50 | 204 | 0
51646 | NL2 4 | 4.16 | 51633 | NL2 138 | 138 | 1 | 50 | 204 | 0
51648 | STF 66 | 66 | 51649 | STF .6 | 0.6 | 1 | 50 | 202 | 0
51657 | BKB 1B1 | 132 | 51661 | BKB 25 | 25.2 | 1 | 50 | 10 | 0
51658 | BKB 1B7 | 132 | 51661 | BKB 25 | 25.2 | 2 | 50 | 10 | 0
51682 | DKW 35T1 | 35 | 51558 | DKW 1W1 | 1 | 1 | 50 | 202 | 0
51683 | DKW 35T2 | 35 | 51559 | DKW 1W2 | 1 | 1 | 50 | 202 | 0
51684 | KIS 138 | 138 | 51685 | KIS 25A | 25.2 | 2 | 50 | 204 | 0
51684 | KIS 138 | 138 | 80647 | KIS 25B | 25.2 | 1 | 50 | 204 | 0
51690 | BMW 34W1 | 34.5 | 51686 | BMW .4W1 | 0.4 | 11 | 50 | 202 | 0
51691 | BMW 34W2 | 34.5 | 51687 | BMW .4W2 | 0.4 | 12 | 50 | 202 | 0
51692 | BMW 34W3 | 34.5 | 51688 | BMW .4W3 | 0.4 | 13 | 50 | 202 | 0
51693 | BMW 34W4 | 34.5 | 51689 | BMW .4W4 | 0.4 | 14 | 50 | 202 | 0
51696 | MGP 4 | 4.16 | 50529 | MGP 138 | 138 | 1 | 50 | 203 | 0
51697 | NWP 13A | 13.8 | 50887 | NWP 66T1 | 66 | 1 | 50 | 203 | 0
51710 | UHT 25 | 25.2 | 51709 | UHT 25V1 | 25.2 | 1 | 50 | 10 | 0
51711 | UHT 345 | 345 | 51709 | UHT 25V1 | 25.2 | 1 | 50 | 10 | 0
51716 | ABN 66 | 66 | 51180 | ABN 13G1-3 | 13.8 | 1 | 50 | 10 | 0
51717 | CFE 66 | 66 | 51718 | CFE 12 | 12.6 | 1 | 50 | 204 | 0
51734 | EVP 25 | 25.2 | 51733 | EVP 4G1 | 4.16 | 1 | 50 | 202 | 0
51754 | SAC 25 | 25.2 | 51715 | SAC 25V1 | 25.2 | 1 | 50 | 10 | 0
51756 | SAC 345 | 345 | 51715 | SAC 25V1 | 25.2 | 1 | 50 | 10 | 0
51768 | PGP 66T5 | 66 | 51395 | PGP 13G5 | 13.8 | 5 | 50 | 203 | 0
51769 | PPS 1B1 | 138 | 50611 | PPS 12 | 12.6 | 1 | 50 | 10 | 0
51771 | SPL 66B | 66 | 50851 | SPL 25 | 25.2 | 2 | 50 | 10 | 0
51772 | PGP 13 | 13.8 | 50997 | PGP 66T1 | 66 | 1 | 50 | 203 | 0
51772 | PGP 13 | 13.8 | 51398 | PGP 66T3 | 66 | 3 | 50 | 203 | 0
51785 | LLD 138 | 138 | 80629 | LLD 13 | 13.8 | 1 | 50 | 204 | 0
51785 | LLD 138 | 138 | 80629 | LLD 13 | 13.8 | 2 | 50 | 204 | 0
51794 | CNK 60 | 60 | 51043 | CNK 4 | 4.16 | 1 | 50 | 202 | 0
51799 | WCH 60 | 60 | 51800 | WCH 4G1 | 4.16 | 1 | 50 | 202 | 0
51812 | SWN 1B3 | 132 | 51807 | SWN 25 | 25.2 | 2 | 50 | 10 | 0
51813 | SWN 1B1 | 132 | 51807 | SWN 25 | 25.2 | 1 | 50 | 10 | 0
51836 | HNC 25 | 25.2 | 51838 | HNC 13G1 | 13.8 | 1 | 50 | 202 | 0
51858 | JOE 25B | 25.2 | 51623 | JOE 25V2 | 25.2 | 2 | 50 | 10 | 0
52030 | SUB10 63 | 63 | 52031 | SUB10 13 | 13.8 | 1 | 52 | 75 | 0
52031 | SUB10 13 | 13.8 | 52033 | SUB10 .6 | 0.6 | 1 | 52 | 75 | 0
52035 | SUB11 63 | 63 | 52036 | SUB11 13 | 13.8 | 1 | 52 | 75 | 0
52036 | SUB11 13 | 13.8 | 52012 | SUB11 2 | 2.4 | 1 | 52 | 75 | 0
52036 | SUB11 13 | 13.8 | 52013 | SUB11 .6A | 0.6 | 1 | 52 | 75 | 0
52036 | SUB11 13 | 13.8 | 52037 | SUB11 .6B | 0.6 | 1 | 52 | 75 | 0
52050 | SUB5 63 | 63 | 52051 | SUB5 2A | 2.4 | 5 | 52 | 75 | 0
52050 | SUB5 63 | 63 | 52052 | SUB5 2B | 2.4 | 6 | 52 | 75 | 0
52060 | SUB12 63 | 63 | 52061 | SUB12 13A | 13.8 | 3 | 52 | 75 | 0
52060 | SUB12 63 | 63 | 52063 | SUB12 13B | 13.8 | 4 | 52 | 75 | 0
52061 | SUB12 13A | 13.8 | 52062 | SUB12 2A | 2.4 | 1 | 52 | 75 | 0
52063 | SUB12 13B | 13.8 | 52064 | SUB12 2B | 2.4 | 1 | 52 | 75 | 0
52065 | SUB13 63 | 63 | 52066 | SUB13 13A | 13.8 | 2 | 52 | 75 | 0
52065 | SUB13 63 | 63 | 52069 | SUB13 13B | 13.8 | 1 | 52 | 75 | 0
52065 | SUB13 63 | 63 | 52072 | SUB13 13C | 13.8 | 3 | 52 | 75 | 0
52070 | SUB7 63 | 63 | 52071 | SUB7 2A | 2.4 | 1 | 52 | 75 | 0
52070 | SUB7 63 | 63 | 52074 | SUB7 2B | 2.4 | 2 | 52 | 75 | 0
52072 | SUB13 13C | 13.8 | 52067 | SUB13 2 | 2.4 | 1 | 52 | 75 | 0
52072 | SUB13 13C | 13.8 | 52068 | SUB13 .6 | 0.6 | 1 | 52 | 75 | 0
52129 | UBO 63 | 63 | 52121 | UBO 2G1 | 2.3 | 1 | 52 | 75 | 0
52129 | UBO 63 | 63 | 52122 | UBO 2G2 | 2.3 | 2 | 52 | 75 | 0
52129 | UBO 63 | 63 | 52123 | UBO 2G3 | 2.3 | 3 | 52 | 75 | 0
52129 | UBO 63 | 63 | 52124 | UBO 2G4 | 2.3 | 4 | 52 | 75 | 0
52171 | WAN 63T1 | 63 | 52161 | WAN 14G1 | 14.4 | 1 | 52 | 75 | 0
52172 | WAN 63T2 | 63 | 52162 | WAN 14G2 | 14.4 | 2 | 52 | 75 | 0
52173 | WAN 63T3 | 63 | 52163 | WAN 14G3 | 14.4 | 3 | 52 | 75 | 0
52174 | WAN 63T4 | 63 | 52164 | WAN 14G4 | 14.4 | 4 | 52 | 75 | 0
52183 | RSM 63 | 63 | 52185 | RSM 25 | 25 | 1 | 52 | 75 | 0
52184 | MIL 63 | 63 | 52186 | MIL 25 | 25 | 1 | 52 | 75 | 0
52202 | BSS 63 | 63 | 52151 | BRD 13G1 | 13.2 | 1 | 52 | 75 | 0
52202 | BSS 63 | 63 | 52152 | BRD 13G2 | 13.2 | 2 | 52 | 75 | 0
52202 | BSS 63 | 63 | 52153 | BRD 13G3 | 13.2 | 3 | 52 | 75 | 0
52202 | BSS 63 | 63 | 52154 | BRD 13G4 | 13.2 | 4 | 52 | 75 | 0
52216 | SLC 63 | 63 | 52131 | SLC 7G1 | 7.2 | 1 | 52 | 75 | 0
52216 | SLC 63 | 63 | 52132 | SLC 7G2 | 7.2 | 2 | 52 | 75 | 0
52216 | SLC 63 | 63 | 52133 | SLC 7G3 | 7.2 | 3 | 52 | 75 | 0
52225 | ASM 161 | 161 | 52234 | ASM 63 | 63 | 1 | 52 | 75 | 0
52225 | ASM 161 | 161 | 52234 | ASM 63 | 63 | 2 | 52 | 75 | 0
52226 | PRI 138 | 138 | 52623 | PRI 13 | 13 | 4 | 52 | 75 | 0
52227 | GFT 161 | 161 | 52282 | GFT 63 | 63 | 1 | 52 | 75 | 0
52227 | GFT 161 | 161 | 52282 | GFT 63 | 63 | 2 | 52 | 75 | 0
52228 | BEN 138 | 138 | 52246 | BEN 63 | 63 | 3 | 52 | 75 | 0
52232 | RGA 63 | 63 | 52632 | RGA 13 | 13 | 5 | 52 | 75 | 0
52235 | BCG 138 | 138 | 52240 | BCG 4 | 4.16 | 1 | 52 | 75 | 0
52237 | LBO 63 | 63 | 52111 | LBO 7G1 | 7.2 | 1 | 52 | 75 | 0
52237 | LBO 63 | 63 | 52112 | LBO 7G2 | 7.2 | 2 | 52 | 75 | 0
52237 | LBO 63 | 63 | 52113 | LBO 7G3 | 7.2 | 3 | 52 | 75 | 0
52238 | USS 63 | 63 | 52125 | UBO 7G5 | 7.2 | 5 | 52 | 75 | 0
52238 | USS 63 | 63 | 52126 | UBO 7G6 | 7.2 | 6 | 52 | 75 | 0
52239 | COR 63 | 63 | 52141 | COR 7G1 | 7.2 | 1 | 52 | 75 | 0
52239 | COR 63 | 63 | 52142 | COR 7G2 | 7.2 | 2 | 52 | 75 | 0
52239 | COR 63 | 63 | 52143 | COR 7G3 | 7.2 | 3 | 52 | 75 | 0
52245 | OLI 63 | 63 | 52243 | OLI 13 | 13 | 3 | 52 | 75 | 0
52247 | PIN 63 | 63 | 52647 | PIN 13 | 13 | 1 | 52 | 75 | 0
52247 | PIN 63 | 63 | 52647 | PIN 13 | 13 | 2 | 52 | 75 | 0
52248 | OSO 63 | 63 | 52648 | OSO 13 | 13 | 1 | 52 | 75 | 0
52248 | OSO 63 | 63 | 52648 | OSO 13 | 13 | 2 | 52 | 75 | 0
52249 | NKM 63 | 63 | 52646 | NKM 13 | 13 | 1 | 52 | 75 | 0
52253 | COT 63 | 63 | 52653 | COT 13 | 13 | 1 | 52 | 75 | 0
52255 | VAL 63 | 63 | 52755 | VAL 13 | 13 | 1 | 52 | 75 | 0
52255 | VAL 63 | 63 | 52755 | VAL 13 | 13 | 2 | 52 | 75 | 0
52261 | BEN 161 | 161 | 52246 | BEN 63 | 63 | 2 | 52 | 75 | 0
52263 | KET 161 | 161 | 52624 | KET 25 | 25 | 1 | 52 | 75 | 0
52263 | KET 161 | 161 | 52624 | KET 25 | 25 | 2 | 52 | 75 | 0
52273 | CSC 63 | 63 | 52601 | CSC 25 | 25 | 1 | 52 | 75 | 0
52275 | CHR 63 | 63 | 52704 | CHR 13 | 13 | 1 | 52 | 75 | 0
52281 | RUC 63 | 63 | 52605 | RUC 13 | 13 | 3 | 52 | 75 | 0
52291 | DUC 138 | 138 | 52695 | DUC 25 | 25.2 | 2 | 52 | 75 | 0
52291 | DUC 138 | 138 | 52695 | DUC 25 | 25.2 | 3 | 52 | 75 | 0
52292 | ELL 138 | 138 | 52692 | ELL 13 | 13 | 1 | 52 | 75 | 0
52303 | BLK 138 | 138 | 52693 | BLK 13 | 13 | 1 | 52 | 75 | 0
52315 | BEV 138 | 138 | 52694 | BEV 13 | 13 | 1 | 52 | 75 | 0
52322 | GLM 63 | 63 | 52722 | GLM 13 | 13 | 1 | 52 | 75 | 0
52325 | BWS 138 | 138 | 52324 | BWS 25 | 25 | 1 | 52 | 75 | 0
52349 | HUT 63 | 63 | 52649 | HUT 13 | 13 | 8 | 52 | 75 | 0
52349 | HUT 63 | 63 | 52659 | HUT 8 | 8.6 | 9 | 52 | 75 | 0
52351 | WES 63 | 63 | 52651 | WES 13 | 13 | 3 | 52 | 75 | 0
52351 | WES 63 | 63 | 52658 | WES 8 | 8.6 | 1 | 52 | 75 | 0
52354 | SUM 63 | 63 | 52654 | SUM 8 | 8.6 | 2 | 52 | 75 | 0
52359 | OKF 63 | 63 | 52622 | OKF 13 | 13 | 1 | 52 | 75 | 0
52363 | WAT 63 | 63 | 52663 | WAT 13 | 13 | 1 | 52 | 75 | 0
52380 | WST 6L | 63 | 52919 | WST 13 | 13 | 1 | 52 | 75 | 0
52403 | KAS 63 | 63 | 52603 | KAS 25 | 25 | 1 | 52 | 75 | 0
52404 | COF 63 | 63 | 52672 | COF 25 | 25 | 3 | 52 | 75 | 0
52405 | AAL 63 | 63 | 52709 | AAL 13 | 13 | 2 | 52 | 75 | 0
52426 | MAS 138 | 138 | 52427 | MAS 4 | 4.16 | 1 | 52 | 75 | 0
52561 | ALH 230 | 230 | 52145 | ALH 13G2 | 13.8 | 2 | 52 | 75 | 0
52604 | DGB 13 | 13 | 52304 | DGB 138 | 138 | 1 | 52 | 75 | 0
52606 | SEX 13 | 13 | 52306 | SEX 138 | 138 | 1 | 52 | 75 | 0
52606 | SEX 13 | 13 | 52306 | SEX 138 | 138 | 2 | 52 | 75 | 0
52607 | GLE 13 | 13 | 52307 | GLE 138 | 138 | 2 | 52 | 75 | 0
52607 | GLE 13 | 13 | 52307 | GLE 138 | 138 | 3 | 52 | 75 | 0
52608 | REC 13 | 13 | 52308 | REC 138 | 138 | 1 | 52 | 75 | 0
52608 | REC 13 | 13 | 52308 | REC 138 | 138 | 2 | 52 | 75 | 0
52609 | SAU 13 | 13 | 52309 | SAU 138 | 138 | 1 | 52 | 75 | 0
52611 | STC 13 | 13 | 52911 | STC 63 | 63 | 1 | 52 | 75 | 0
52612 | BLU 13 | 13 | 52338 | BLU 6L | 63 | 1 | 52 | 75 | 0
52613 | HOL 13 | 13 | 52313 | HOL 138 | 138 | 1 | 52 | 75 | 0
52613 | HOL 13 | 13 | 52313 | HOL 138 | 138 | 3 | 52 | 75 | 0
52614 | OKM 13 | 13 | 52314 | OKM 138 | 138 | 1 | 52 | 75 | 0
52614 | OKM 13 | 13 | 52314 | OKM 138 | 138 | 2 | 52 | 75 | 0
52615 | CAS 13 | 13 | 52915 | CAS 63 | 63 | 1 | 52 | 75 | 0
52617 | OOT 63 | 63 | 52616 | OOT 13 | 13 | 1 | 52 | 75 | 0
52619 | JOR 26 | 26 | 52319 | JOR 138 | 138 | 1 | 52 | 75 | 0
52621 | KAL 13 | 13 | 52357 | KAL 63 | 63 | 1 | 52 | 75 | 0
52626 | HER 13 | 13 | 52329 | HER 63 | 63 | 1 | 52 | 75 | 0
52627 | BEP 13 | 13 | 52327 | BEP 63 | 63 | 1 | 52 | 75 | 0
52628 | FRU 13 | 13 | 52328 | FRU 63 | 63 | 1 | 52 | 75 | 0
52629 | KER 13 | 13 | 52229 | KER 138 | 138 | 1 | 52 | 75 | 0
52630 | HED 13 | 13 | 52230 | HED 138 | 138 | 1 | 52 | 75 | 0
52650 | AWA 13 | 13 | 52350 | AWA 63 | 63 | 1 | 52 | 75 | 0
52655 | TRC 8 | 8.6 | 52355 | TRC 63 | 63 | 1 | 52 | 75 | 0
52656 | WEB 8 | 8.6 | 52356 | WEB 63 | 63 | 1 | 52 | 75 | 0
52670 | CRA 13 | 13 | 52401 | CRA 63 | 63 | 4 | 52 | 75 | 0
52670 | CRA 13 | 13 | 52401 | CRA 63 | 63 | 5 | 52 | 75 | 0
52681 | GFT 13 | 13 | 52282 | GFT 63 | 63 | 3 | 52 | 75 | 0
52691 | DUC 13 | 13 | 52291 | DUC 138 | 138 | 1 | 52 | 75 | 0
52708 | CRE 13 | 13 | 52408 | CRE 63 | 63 | 1 | 52 | 75 | 0
52708 | CRE 13 | 13 | 52408 | CRE 63 | 63 | 2 | 52 | 75 | 0
52713 | TAR 13 | 13 | 52339 | TAR 63 | 63 | 1 | 52 | 75 | 0
52714 | PLA 13 | 13 | 52334 | PLA 63 | 63 | 1 | 52 | 75 | 0
52730 | SAL 13 | 13 | 52330 | SAL 63 | 63 | 2 | 52 | 75 | 0
52730 | SAL 13 | 13 | 52330 | SAL 63 | 63 | 3 | 52 | 75 | 0
52750 | PAS 13 | 13 | 52250 | PAS 63 | 63 | 1 | 52 | 75 | 0
52754 | YMR 13 | 13 | 52254 | YMR 63 | 63 | 1 | 52 | 75 | 0
52916 | CEL 63 | 63 | 52918 | CEL 13 | 13.8 | 1 | 52 | 75 | 0
52916 | CEL 63 | 63 | 52918 | CEL 13 | 13.8 | 2 | 52 | 75 | 0
52916 | CEL 63 | 63 | 52918 | CEL 13 | 13.8 | 3 | 52 | 75 | 0
52999 | PND 161 | 161 | 52998 | PND 25 | 25 | 1 | 52 | 75 | 0
53000 | BON 12G2-5 | 12.5 | 52181 | BON 63 | 63 | 1 | 52 | 75 | 0
53000 | BON 12G2-5 | 12.5 | 52181 | BON 63 | 63 | 2 | 52 | 75 | 0
54009 | WHITECO7 | 138 | 54010 | WHITECO8 | 69 | T1 | 54 | 76 | 0
54017 | COLD CR7 | 138 | 57017 | COLD CA9 | 25 | T1 | 54 | 76 | 0
54017 | COLD CR7 | 138 | 58017 | COLD CR9 | 25 | T2 | 54 | 76 | 0
54020 | EDSON 7 | 138 | 59320 | EDSON A9 | 25 | T2 | 54 | 76 | 0
54021 | WESGEN 7 | 138 | 54014 | WESGEN 9 | 13.8 | T1 | 54 | 76 | 0
54026 | ENTWIST7 | 138 | 58025 | ENTWIST9 | 25 | T4 | 54 | 76 | 0
54032 | ONOWAY 8 | 69 | 58032 | ONOWAY 9 | 25 | T3 | 54 | 76 | 0
54036 | BRAZEAU7 | 138 | 54153 | BRAZEAU4 | 240 | T3 | 54 | 76 | 0
54038 | BRAZ OUT | 138 | 54033 | BRAZEAA9 | 13.2 | T1 | 54 | 76 | 0
54040 | N CALDE7 | 138 | 59040 | N CALDA9 | 25 | T5 | 54 | 76 | 0
54043 | SCOT4_7 | 138 | 58043 | SCOT4_9 | 25 | T1 | 54 | 76 | 0
54043 | SCOT4_7 | 138 | 59043 | SCOTFOA9 | 25 | T2 | 54 | 76 | 0
54045 | ROSS CRK | 138 | 59045 | UN CARB9 | 13.8 | T1 | 54 | 76 | 0
54050 | RIVERSID | 138 | 58750 | REDW GT | 13.8 | T5 | 54 | 76 | 0
54052 | BLUERIDG | 138 | 58052 | BLUERDGE | 13.8 | T1 | 54 | 76 | 0
54060 | BEAMER 7 | 138 | 58060 | ESSO RA9 | 13.8 | T1 | 54 | 76 | 0
54060 | BEAMER 7 | 138 | 58998 | ESSO RC9 | 13.8 | T2 | 54 | 76 | 0
54061 | DOW CHEM | 138 | 58061 | DOW BUS1 | 14.4 | T1 | 54 | 76 | 0
54061 | DOW CHEM | 138 | 58061 | DOW BUS1 | 14.4 | T2 | 54 | 76 | 0
54061 | DOW CHEM | 138 | 59061 | DOW BUS2 | 14.4 | T3 | 54 | 76 | 0
54062 | SHERRIT7 | 138 | 58062 | SHERRITT | 4.16 | T2 | 54 | 76 | 0
54064 | BANFF 7 | 138 | 54478 | BANFF 9 | 25 | T3 | 54 | 76 | 0
54066 | IOL 737L | 138 | 58066 | IOL B9 | 13.8 | T2 | 54 | 76 | 0
54069 | IOL 738L | 138 | 58069 | IOL A9 | 13.8 | T1 | 54 | 76 | 0
54070 | CAMROSE7 | 138 | 58070 | GEN BUS | 25 | T2 | 54 | 76 | 0
54083 | RBCUPIL7 | 138 | 55035 | RBW 4 | 13.8 | T1 | 54 | 76 | 0
54083 | RBCUPIL7 | 138 | 55037 | RBW5 | 13.8 | T2 | 54 | 76 | 0
54085 | MILLAR 7 | 138 | 56085 | MILLARA9 | 13.8 | T2 | 54 | 76 | 0
54085 | MILLAR 7 | 138 | 58085 | MILLAR 9 | 13.8 | T3 | 54 | 76 | 0
54085 | MILLAR 7 | 138 | 59885 | MILLARB9 | 13.8 | T1 | 54 | 76 | 0
54098 | RIMBEY 7 | 138 | 55098 | RIMBEY10 | 25 | T2 | 54 | 76 | 0
54103 | BIG HOR7 | 138 | 54102 | BIGHORN1 | 13.8 | T1 | 54 | 76 | 0
54103 | BIG HOR7 | 138 | 54108 | BIGHORN2 | 13.8 | T2 | 54 | 76 | 0
54111 | SANDHIL7 | 138 | 58111 | SANDHIL9 | 13.8 | T1 | 54 | 76 | 0
54113 | BLACKFA7 | 138 | 57113 | BLACKFA8 | 25 | T2 | 54 | 76 | 0
54120 | INNISFA7 | 138 | 58120 | INNISFA9 | 25 | T1 | 54 | 76 | 0
54120 | INNISFA7 | 138 | 59120 | INNISFB9 | 25 | T2 | 54 | 76 | 0
54124 | HARMATT7 | 138 | 58124 | HARMATT9 | 25 | T1 | 54 | 76 | 0
54134 | WABAMUN7 | 138 | 54027 | WABAMUN8 | 69 | T8 | 54 | 76 | 0
54135 | SUNDANC4 | 240 | 54342 | SUND#4GN | 20 | 4T | 54 | 76 | 0
54135 | SUNDANC4 | 240 | 54345 | SUND#5GN | 20 | T5 | 54 | 76 | 0
54135 | SUNDANC4 | 240 | 54350 | SUND#6GN | 20 | T6 | 54 | 76 | 0
54153 | BRAZEAU4 | 240 | 54151 | BRAZ#1 9 | 13.8 | T1 | 54 | 76 | 0
54153 | BRAZEAU4 | 240 | 54154 | BRAZ#2 9 | 13.8 | T2 | 54 | 76 | 0
54171 | SEEBE 7 | 138 | 54172 | HORS GEN | 12 | T1 | 54 | 76 | 0
54175 | CASCADE7 | 138 | 54176 | CASCADE9 | 13.2 | T1 | 54 | 76 | 0
54177 | AIRDRIE | 138 | 58178 | AIRDRIE8 | 25 | T2 | 54 | 76 | 0
54178 | BANFF 8 | 69 | 54478 | BANFF 9 | 25 | T1 | 54 | 76 | 0
54178 | BANFF 8 | 69 | 54478 | BANFF 9 | 25 | T2 | 54 | 76 | 0
54180 | GHOST 7 | 138 | 54181 | GHOST A9 | 13.2 | T1 | 54 | 76 | 0
54184 | BEARSPAW | 138 | 54183 | BEARSPWB | 13.2 | T2 | 54 | 76 | 0
54185 | SCOT4_8 | 138 | 55185 | SCOTFCL1 | 34.5 | T2 | 54 | 76 | 0
54185 | SCOT4_8 | 138 | 57185 | SCOTFCL2 | 34.5 | T1 | 54 | 76 | 0
54191 | ANG COCH | 138 | 54188 | ANG COCA | 25 | T3 | 54 | 76 | 0
54191 | ANG COCH | 138 | 54189 | ANG COCB | 13.8 | T2 | 54 | 76 | 0
54193 | KANANAS7 | 138 | 54196 | KANANAS9 | 12 | T1 | 54 | 76 | 0
54195 | RUNDLE S | 138 | 54197 | RUNDLE G | 13.8 | T2 | 54 | 76 | 0
54195 | RUNDLE S | 138 | 54479 | RUNDLE H | 13.8 | T1 | 54 | 76 | 0
54198 | BALZAC 7 | 138 | 56198 | BALZACA8 | 25 | T2 | 54 | 76 | 0
54198 | BALZAC 7 | 138 | 58198 | BALZACA9 | 25 | T1 | 54 | 76 | 0
54215 | TEX.W.P7 | 138 | 56215 | TEX.W.P9 | 25 | T1 | 54 | 76 | 0
54216 | BARRIER7 | 138 | 54222 | BARRIER9 | 13.2 | T1 | 54 | 76 | 0
54220 | HAYTER 7 | 138 | 58222 | HAYTER19 | 25 | T2 | 54 | 76 | 0
54221 | CRR-W1 | 240 | 57221 | RVV-W0 | 34.5 | T2 | 54 | 76 | 0
54224 | PINCHER7 | 138 | 54223 | PINCHER8 | 69 | T1 | 54 | 76 | 0
54226 | DRYWOOD8 | 69 | 58226 | PALMER R | 4.16 | T2 | 54 | 76 | 0
54227 | SHELL WA | 69 | 58227 | SHEL GE9 | 4.16 | T1 | 54 | 76 | 0
54230 | OLDMAN D | 138 | 58230 | OLDMAN R | 13.8 | T1 | 54 | 76 | 0
54233 | DRYWOOD7 | 138 | 54226 | DRYWOOD8 | 69 | T1 | 54 | 76 | 0
54234 | CASTRIV1 | 138 | 58234 | CASTRIV2 | 25 | T1 | 54 | 76 | 0
54234 | CASTRIV1 | 138 | 59934 | CASTRIV3 | 25 | T2 | 54 | 76 | 0
54235 | STAVELY7 | 138 | 58235 | STAVELY9 | 25 | T1 | 54 | 76 | 0
54239 | OKOTOKS7 | 138 | 55839 | OKOTOKS6 | 25 | T3 | 54 | 76 | 0
54239 | OKOTOKS7 | 138 | 56239 | OKOTOKS8 | 25 | T2 | 54 | 76 | 0
54241 | BLACK D8 | 69 | 58241 | BLACK D1 | 25 | T2 | 54 | 76 | 0
54242 | HIGH RI7 | 138 | 54236 | HIGH RI8 | 69 | T1 | 54 | 76 | 0
54246 | SPRING 8 | 69 | 55246 | SPRING10 | 25 | T3 | 54 | 76 | 0
54247 | CAVALIER | 138 | 58247 | CAVAL_B | 13.8 | T1 | 54 | 76 | 0
54248 | MAHKESES | 138 | 58248 | MAHKE-G2 | 13.8 | A2 | 54 | 76 | 0
54248 | MAHKESES | 138 | 58948 | MAHKE-G1 | 13.8 | A1 | 54 | 76 | 0
54256 | BROOKS 7 | 138 | 57256 | BROOKSA9 | 25 | T5 | 54 | 76 | 0
54256 | BROOKS 7 | 138 | 58256 | BROOKS 9 | 25 | T2 | 54 | 76 | 0
54259 | STRATHM7 | 138 | 59259 | STRATHM2 | 25 | T2 | 54 | 76 | 0
54260 | JENNER 4 | 240 | 58960 | JENNERA9 | 25 | T1 | 54 | 76 | 0
54260 | JENNER 4 | 240 | 59860 | JENNERB9 | 25 | T2 | 54 | 76 | 0
54261 | DOW BUS3 | 138 | 58030 | DOWSTG 9 | 14.7 | T2 | 54 | 76 | 0
54261 | DOW BUS3 | 138 | 59731 | DOWGTG 9 | 13.8 | T1 | 54 | 76 | 0
54262 | DOME EM4 | 240 | 54268 | DOME EA9 | 13.8 | T2 | 54 | 76 | 0
54262 | DOME EM4 | 240 | 54288 | DOME EC9 | 13.8 | T1 | 54 | 76 | 0
54263 | EMP LIQ7 | 138 | 58263 | EMP LIQ9 | 6.9 | T1 | 54 | 76 | 0
54263 | EMP LIQ7 | 138 | 59263 | EMPRESA9 | 6.9 | T2 | 54 | 76 | 0
54264 | COWLEY 8 | 69 | 58264 | COWLEY N | 25 | T3 | 54 | 76 | 0
54266 | EMPRESA7 | 138 | 56266 | PANCAN 8 | 13.8 | T4 | 54 | 76 | 0
54266 | EMPRESA7 | 138 | 59866 | PANCAN 9 | 13.8 | T3 | 54 | 76 | 0
54269 | BURDETT7 | 138 | 58269 | BURDETT9 | 25 | T2 | 54 | 76 | 0
54269 | BURDETT7 | 138 | 542269 | BURDETT8 | 25 | T1 | 54 | 76 | 0
54272 | TABER 7 | 138 | 56272 | TABER A9 | 25 | T1 | 54 | 76 | 0
54274 | VAUXHAL7 | 138 | 58274 | VAUXHAL9 | 25 | T2 | 54 | 76 | 0
54275 | TILLEY 7 | 138 | 58275 | TILLEY 9 | 25 | T1 | 54 | 76 | 0
54280 | STIRLIN8 | 69 | 56280 | STIRLIN9 | 25 | T1 | 54 | 76 | 0
54286 | ENCHANT7 | 138 | 57286 | ENCHANT8 | 25 | T2 | 54 | 76 | 0
54286 | ENCHANT7 | 138 | 58286 | ENCHANT9 | 25 | T1 | 54 | 76 | 0
54290 | BALZ COG | 138 | 58290 | BALZ 1&2 | 13.8 | T1 | 54 | 76 | 0
54291 | CONRAD 7 | 138 | 543291 | CONRAD2 | 25 | T2 | 54 | 76 | 0
54292 | JENNER7 | 138 | 558263 | JENNERF9 | 25 | T3 | 54 | 76 | 0
54293 | STIRLIN7 | 138 | 54280 | STIRLIN8 | 69 | T2 | 54 | 76 | 0
54294 | TOTHILL1 | 138 | 54649 | TOTHILL4 | 34.5 | T1 | 54 | 76 | 0
54294 | TOTHILL1 | 138 | 55293 | TOTHILL6 | 34.5 | T2 | 54 | 76 | 0
54298 | ALB NEWS | 240 | 57298 | ALB NEWA | 13.8 | T3 | 54 | 76 | 0
54298 | ALB NEWS | 240 | 58298 | ALB NEWC | 13.8 | T1 | 54 | 76 | 0
54300 | KEEP320P | 69 | 58423 | KEEPHIL9 | 25 | T5 | 54 | 76 | 0
54303 | STELCO 1 | 138 | 59303 | STELCOA9 | 34.5 | T1 | 54 | 76 | 0
54310 | SPRAY S | 138 | 54174 | SPRAY G1 | 13.2 | T1 | 54 | 76 | 0
54310 | SPRAY S | 138 | 54190 | SPRAY G2 | 13.8 | T2 | 54 | 76 | 0
54319 | COALSPU8 | 69 | 54324 | COALSPU7 | 138 | T1 | 54 | 76 | 0
54328 | MACLEOD1 | 138 | 57328 | MACLEOD3 | 34.5 | T2 | 54 | 76 | 0
54328 | MACLEOD1 | 138 | 58328 | MACLEOD2 | 34.5 | T1 | 54 | 76 | 0
54329 | POCATER7 | 138 | 54214 | POCATEA9 | 13.8 | T1 | 54 | 76 | 0
54331 | VIOL GR7 | 138 | 58331 | VIOL GR9 | 25 | T1 | 54 | 76 | 0
54336 | SUMMER01 | 138 | 55341 | SMVIEW4 | 34.5 | 3T | 54 | 76 | 0
54336 | SUMMER01 | 138 | 57336 | SUMMERG3 | 34.5 | S1 | 54 | 76 | 0
54336 | SUMMER01 | 138 | 58240 | SUMMER03 | 34.5 | S2 | 54 | 76 | 0
54336 | SUMMER01 | 138 | 59341 | SUMMER02 | 34.5 | 4T | 54 | 76 | 0
54343 | TABERW1 | 138 | 57343 | TABERW3 | 25 | T2 | 54 | 76 | 0
54343 | TABERW1 | 138 | 58343 | TABERW2 | 25 | T1 | 54 | 76 | 0
54348 | LEISMER4 | 240 | 54468 | LEISMER7 | 138 | T2 | 54 | 76 | 0
54354 | NOVA C17 | 138 | 58354 | NOVA GT1 | 18 | T1 | 54 | 76 | 0
54355 | NOVA C27 | 138 | 56357 | NOVA ST1 | 18 | T3 | 54 | 76 | 0
54355 | NOVA C27 | 138 | 58355 | NOVA GT2 | 18 | T2 | 54 | 76 | 0
54358 | SODER1 | 138 | 58358 | SODER2 | 25 | T1 | 54 | 76 | 0
54359 | ACHESON | 138 | 57359 | ACHESON3 | 25 | T2 | 54 | 76 | 0
54359 | ACHESON | 138 | 58359 | ACHESON9 | 25 | T1 | 54 | 76 | 0
54362 | EDGERTO7 | 138 | 58361 | EDGERTO9 | 25 | 3T | 54 | 76 | 0
54368 | CHEVIOT1 | 138 | 58368 | CHEVIOT3 | 69 | T1 | 54 | 76 | 0
54370 | SHELL C7 | 138 | 58370 | SHELL C9 | 25 | T2 | 54 | 76 | 0
54370 | SHELL C7 | 138 | 59370 | SHELL A9 | 25 | T1 | 54 | 76 | 0
54375 | POCATER9 | 25 | 54214 | POCATEA9 | 13.8 | T2 | 54 | 76 | 0
54376 | INTERLB9 | 25 | 54377 | INTERLA9 | 4.16 | T1 | 54 | 76 | 0
54378 | STELCO 2 | 138 | 59303 | STELCOA9 | 34.5 | T2 | 54 | 76 | 0
54379 | THREE A9 | 25 | 54381 | THREE S9 | 6.9 | T1 | 54 | 76 | 0
54384 | UC PRENT | 138 | 58384 | UNION C9 | 13.8 | T1 | 54 | 76 | 0
54384 | UC PRENT | 138 | 58384 | UNION C9 | 13.8 | T2 | 54 | 76 | 0
54389 | HILL_DG1 | 138 | 56389 | HILL_DG2 | 25 | T1 | 54 | 76 | 0
54392 | ALPAC1 | 138 | 58392 | ALPAC2 | 13.8 | T1 | 54 | 76 | 0
54400 | MONARCH7 | 138 | 544400 | MONARCH9 | 25 | T1 | 54 | 76 | 0
54401 | HAYS 7 | 138 | 58401 | HAYS 9 | 25 | T1 | 54 | 76 | 0
54402 | KETTLES1 | 138 | 56402 | KETTLES2 | 34.5 | T1 | 54 | 76 | 0
54402 | KETTLES1 | 138 | 58402 | KETTLES3 | 34.5 | T2 | 54 | 76 | 0
54405 | CONKLIN1 | 240 | 56405 | CONKLIN2 | 13.8 | T1 | 54 | 76 | 0
54406 | CHIN CH7 | 138 | 54407 | CHIN CH9 | 13.8 | T1 | 54 | 76 | 0
54410 | WHITEGE8 | 69 | 54408 | WHITEGE9 | 12.5 | P1 | 54 | 76 | 0
54413 | RAY RES8 | 69 | 54414 | RAY RES9 | 13.8 | T1 | 54 | 76 | 0
54420 | KEEPHIL4 | 240 | 54422 | KEEP#1GN | 19 | G1 | 54 | 76 | 0
54421 | KEEPHIL5 | 240 | 54420 | KEEPHIL4 | 240 | PS | 54 | 76 | 0
54423 | KEEPHIL7 | 138 | 58423 | KEEPHIL9 | 25 | T4 | 54 | 76 | 0
54438 | CAN LIQ7 | 138 | 57438 | CAN LIQ8 | 4.16 | T1 | 54 | 76 | 0
54438 | CAN LIQ7 | 138 | 58438 | CAN LIQ9 | 13.8 | T2 | 54 | 76 | 0
54443 | BANN_240 | 240 | 55443 | BANN_A1 | 34.5 | T1 | 54 | 76 | 0
54443 | BANN_240 | 240 | 56443 | BANN_B1 | 34.5 | T2 | 54 | 76 | 0
54456 | BENNETTP | 500 | 54480 | BENNETTS | 240 | T1 | 54 | 76 | 0
54461 | HALSBURY | 240 | 58798 | HALSBRY1 | 34.5 | T1 | 54 | 76 | 0
54461 | HALSBURY | 240 | 58799 | HALSBRY2 | 34.5 | T2 | 54 | 76 | 0
54462 | EAGLEBUTE1 | 240 | 56462 | WR2WF2 | 34.5 | T1 | 54 | 76 | 0
54462 | EAGLEBUTE1 | 240 | 56463 | WR2WF3 | 34.5 | T2 | 54 | 76 | 0
54464 | W CASCAD | 25 | 54176 | CASCADE9 | 13.2 | T2 | 54 | 76 | 0
54479 | RUNDLE H | 13.8 | 54380 | RUNDLE 9 | 25 | T3 | 54 | 76 | 0
54485 | CROSS1 | 240 | 56485 | CROSSVC | 13.9 | T1 | 54 | 76 | 0
54500 | KEEPHIL1 | 138 | 56423 | KEEPHIA9 | 4.16 | T7 | 54 | 76 | 0
54500 | KEEPHIL1 | 138 | 59923 | KEEPHIB9 | 4.16 | T6 | 54 | 76 | 0
54503 | SUMMIT_7 | 138 | 56503 | SUMMITG3 | 13.8 | T3 | 54 | 76 | 0
54503 | SUMMIT_7 | 138 | 57503 | SUMMITG2 | 13.8 | T2 | 54 | 76 | 0
54503 | SUMMIT_7 | 138 | 58503 | SUMMITG1 | 13.8 | T1 | 54 | 76 | 0
54505 | JASPER 4 | 240 | 54527 | JASPER 8 | 69 | T1 | 54 | 76 | 0
54506 | BELLAMY4 | 240 | 54507 | ROSSDALE | 69 | T2 | 54 | 76 | 0
54506 | BELLAMY4 | 240 | 580008 | RS_RR723 | 69 | T1 | 54 | 76 | 0
54511 | SUMMERS1 | 240 | 545113 | SUMMERS4 | 25 | T3 | 54 | 76 | 0
54512 | DOME 4 | 240 | 55629 | DOME 8 | 69 | T3 | 54 | 76 | 0
54516 | CLOVERB8 | 69 | 55516 | CB_GTG1 | 13.8 | U1 | 54 | 76 | 0
54516 | CLOVERB8 | 69 | 56516 | CB_GTG2 | 13.8 | U2 | 54 | 76 | 0
54516 | CLOVERB8 | 69 | 57516 | CB_GTG3 | 13.8 | U3 | 54 | 76 | 0
54516 | CLOVERB8 | 69 | 58516 | CB_SS | 4.16 | SS | 54 | 76 | 0
54531 | WILDRO1 | 240 | 56531 | WILDRO2 | 34.5 | T1 | 54 | 76 | 0
54531 | WILDRO1 | 240 | 57531 | WILDRO3 | 34.5 | T2 | 54 | 76 | 0
54539 | WOOD 2 | 14.4 | 56539 | WOODCRF2 | 69 | T2 | 54 | 76 | 0
54552 | ENMX21S7 | 138 | 54553 | ENMX21S8 | 69 | T4 | 54 | 76 | 0
54552 | ENMX21S7 | 138 | 58552 | ENMX21S9 | 13.8 | T1 | 54 | 76 | 0
54558 | ENMX27S8 | 69 | 59558 | ENMX2799 | 13.8 | T2 | 54 | 76 | 0
54559 | ENMX13S7 | 138 | 54560 | ENMX13S8 | 69 | T4 | 54 | 76 | 0
54561 | ENMX11S7 | 138 | 58561 | ENMX11S9 | 13.8 | T1 | 54 | 76 | 0
54564 | ENMX36S7 | 138 | 54599 | ENMX36S8 | 69 | T5 | 54 | 76 | 0
54564 | ENMX36S7 | 138 | 58564 | ENMX36S9 | 13.8 | T1 | 54 | 76 | 0
54581 | ENMX12S7 | 138 | 58581 | ENMX12S9 | 13.8 | T1 | 54 | 76 | 0
54581 | ENMX12S7 | 138 | 59581 | ENMX1299 | 13.8 | T2 | 54 | 76 | 0
54594 | ENMX33S7 | 138 | 58594 | ENMX33S9 | 13.8 | T1 | 54 | 76 | 0
54596 | ENMX7S7 | 138 | 57596 | ENMX7S8 | 26 | T2 | 54 | 76 | 0
54605 | WATSON C | 138 | 54646 | WATSON_69 | 69 | T2 | 54 | 76 | 0
54605 | WATSON C | 138 | 54646 | WATSON_69 | 69 | T3 | 54 | 76 | 0
54625 | AIR LIQA | 13.8 | 557625 | AIR LIQA_GEN | 4.16 | 2 | 54 | 76 | 0
54628 | ALC SCOT | 138 | 54625 | AIR LIQA | 13.8 | 10 | 54 | 76 | 0
54628 | ALC SCOT | 138 | 54626 | AIR LIQB | 13.8 | 20 | 54 | 76 | 0
54628 | ALC SCOT | 138 | 54627 | AIR LIQC | 13.8 | 30 | 54 | 76 | 0
54655 | CANCARB1 | 69 | 54667 | CANCARB9 | 13.8 | T1 | 54 | 76 | 0
54667 | CANCARB9 | 13.8 | 54665 | CANCARB8 | 4.16 | T2 | 54 | 76 | 0
54670 | TAYLOR 8 | 69 | 58670 | TAYLOR 9 | 13.8 | T1 | 54 | 76 | 0
54676 | EDD651 | 240 | 55676 | EDD65M1 | 240 | T1 | 54 | 76 | 0
54676 | EDD651 | 240 | 56676 | EDD65M2 | 240 | T2 | 54 | 76 | 0
54679 | LETH111S | 138 | 57679 | LETH111B | 13.8 | T2 | 54 | 76 | 0
54679 | LETH111S | 138 | 59679 | LETH111A | 13.8 | T1 | 54 | 76 | 0
54690 | COALDAL7 | 138 | 56690 | COALDAL8 | 25 | T2 | 54 | 76 | 0
54690 | COALDAL7 | 138 | 58690 | COALDAL9 | 25 | T1 | 54 | 76 | 0
54691 | LETH241S | 138 | 59691 | LTH241S2 | 13.8 | T2 | 54 | 76 | 0
54692 | N LETHB7 | 138 | 58692 | N LETHB9 | 25 | T1 | 54 | 76 | 0
54692 | N LETHB7 | 138 | 543692 | N LETHB11 | 25 | T4 | 54 | 76 | 0
54694 | MAGRATH7 | 138 | 54693 | MAGRATH8 | 69 | T1 | 54 | 76 | 0
54700 | MEDICIN8 | 69 | 54683 | CMH7&10R | 13.8 | 3A | 54 | 76 | 0
54700 | MEDICIN8 | 69 | 54686 | CMH 12 9 | 13.8 | 12 | 54 | 76 | 0
54700 | MEDICIN8 | 69 | 54687 | CMH 11R9 | 13.8 | T5 | 54 | 76 | 0
54700 | MEDICIN8 | 69 | 54688 | CMH 8 9 | 13.8 | T2 | 54 | 76 | 0
54700 | MEDICIN8 | 69 | 54689 | CMH 9 9 | 13.8 | T1 | 54 | 76 | 0
54700 | MEDICIN8 | 69 | 54712 | CMH 3R 9 | 13.8 | 3B | 54 | 76 | 0
54700 | MEDICIN8 | 69 | 54713 | CMH 14 | 13.8 | 14 | 54 | 76 | 0
54700 | MEDICIN8 | 69 | 55715 | CMH15_LV | 13.8 | 15 | 54 | 76 | 0
54709 | N.INDUS8 | 69 | 54710 | N.INDUA9 | 13.8 | 21 | 54 | 76 | 0
54734 | SHELL A1 | 138 | 56834 | SHELL B1 | 34.5 | T1 | 54 | 76 | 0
54734 | SHELL A1 | 138 | 56934 | SHELL B2 | 34.5 | T2 | 54 | 76 | 0
54744 | MHS-7 | 138 | 58744 | MHS-7B | 69 | 71 | 54 | 76 | 0
54747 | WT_144 | 138 | 55747 | WT_G1 | 13.8 | T1 | 54 | 76 | 0
54747 | WT_144 | 138 | 55748 | WT_G3 | 13.8 | T3 | 54 | 76 | 0
54747 | WT_144 | 138 | 57748 | WT_G4 | 13.8 | T4 | 54 | 76 | 0
54747 | WT_144 | 138 | 58747 | WT_G2 | 13.8 | T2 | 54 | 76 | 0
54749 | TOTHILL5 | 34.5 | 56294 | TOTHILL2 | 0.69 | T3 | 54 | 76 | 0
54781 | ED1002-1 | 138 | 55781 | ED1002-2 | 13.8 | T1 | 54 | 76 | 0
54782 | ED1003-1 | 138 | 55782 | ED1003-2 | 13.8 | T1 | 54 | 76 | 0
54788 | WINTCF1 | 34.5 | 54789 | WINTG1 | 0.69 | T1 | 54 | 76 | 0
54790 | WINTCF2 | 34.5 | 56791 | WINTG2 | 0.69 | T2 | 54 | 76 | 0
54793 | SCORIA7 | 138 | 55793 | SCORIA_GT | 13.8 | T5 | 54 | 76 | 0
54845 | WINTCF4 | 34.5 | 54846 | WINTG4 | 0.69 | T4 | 54 | 76 | 0
54847 | WINTCF5 | 34.5 | 54848 | WINTG5 | 0.69 | T5 | 54 | 76 | 0
54849 | WINTCF6 | 34.5 | 54852 | WINTG6 | 0.69 | T6 | 54 | 76 | 0
54867 | INGLIS 1 | 240 | 542867 | INGLIS 3 | 13.8 | T1 | 54 | 76 | 0
54868 | INGLIS 2 | 240 | 542868 | INGLIS 4 | 13.8 | T2 | 54 | 76 | 0
54873 | RATTLESNK | 138 | 542873 | RATTLESNK_1 | 34.5 | T2 | 54 | 76 | 0
54879 | 539S_240 | 240 | 57379 | 539S_25_D5 | 25 | T5 | 54 | 76 | 0
54879 | 539S_240 | 240 | 57380 | 539S_25_D6 | 25 | T6 | 54 | 76 | 0
54894 | CLARESHOLM4 | 138 | 56894 | CLARESHOLM3 | 34.5 | T2 | 54 | 76 | 0
54901 | MCBRIDE1 | 138 | 57901 | MCBRIDE2 | 25 | T1 | 54 | 76 | 0
54901 | MCBRIDE1 | 138 | 58901 | MCBRIDE4 | 25 | T3 | 54 | 76 | 0
54901 | MCBRIDE1 | 138 | 59901 | MCBRIDE3 | 25 | T2 | 54 | 76 | 0
54955 | PDMAKER1 | 240 | 54985 | PDMAKER4 | 69 | T4 | 54 | 76 | 0
54968 | URSUS_07 | 240 | 554968 | URS_LV1 | 13.8 | 1T | 54 | 76 | 0
54968 | URSUS_07 | 240 | 555968 | URS_LV2 | 13.8 | 2T | 54 | 76 | 0
54990 | SHAMROCK | 240 | 55990 | SHAMROC1 | 34.5 | T1 | 54 | 76 | 0
54990 | SHAMROCK | 240 | 570990 | SHAMROC2 | 34.5 | T2 | 54 | 76 | 0
54994 | GRANLEA1 | 240 | 56994 | GRANLEA2 | 34.5 | T2 | 54 | 76 | 0
54994 | GRANLEA1 | 240 | 57994 | GRANLEA3 | 34.5 | T4 | 54 | 76 | 0
54996 | BBIRD_HV | 138 | 542996 | BBIRD_LV | 34.5 | 1 | 54 | 76 | 0
55016 | FORT NE7 | 138 | 55015 | FORT NE9 | 13.8 | T1 | 54 | 76 | 0
55016 | FORT NE7 | 138 | 55019 | FORT NE8 | 13.8 | T2 | 54 | 76 | 0
55020 | HIGH LV7 | 138 | 56020 | HIGH LV6 | 15 | 3T | 54 | 76 | 0
55020 | HIGH LV7 | 138 | 59020 | HGHLVL/1 | 25 | 1T | 54 | 76 | 0
55088 | DAISHOW7 | 138 | 55089 | DAISHOW9 | 13.8 | 1T | 54 | 76 | 0
55100 | RYCROFT7 | 138 | 59100 | RYCROFT9 | 25 | 1T | 54 | 76 | 0
55101 | GPEP7 | 138 | 59701 | GPEP19 | 25 | T1 | 54 | 76 | 0
55118 | POPLAR 7 | 138 | 57118 | POPLAR 3 | 25 | 2T | 54 | 76 | 0
55118 | POPLAR 7 | 138 | 59918 | POPLAR-4 | 13.8 | 3T | 54 | 76 | 0
55120 | LOWE1 | 138 | 57120 | LOWE2 | 13.8 | T1 | 54 | 76 | 0
55125 | HORIZON_EXP | 240 | 55521 | HORMIN9 | 34 | T1 | 54 | 76 | 0
55125 | HORIZON_EXP | 240 | 57125 | HORMIN2 | 69 | T1 | 54 | 76 | 0
55125 | HORIZON_EXP | 240 | 59125 | HORMIN3 | 69 | T1 | 54 | 76 | 0
55140 | P&G 7 | 138 | 55146 | P&G 8 | 13.8 | 1T | 54 | 76 | 0
55140 | P&G 7 | 138 | 55146 | P&G 8 | 13.8 | 2T | 54 | 76 | 0
55142 | BEARCK1 | 138 | 59142 | BEARCK3 | 13.8 | T1 | 54 | 76 | 0
55145 | BRDGE C7 | 138 | 59145 | BRDGE C9 | 25 | 1T | 54 | 76 | 0
55147 | HR MILN7 | 138 | 55148 | HR MILN9 | 15 | 1T | 54 | 76 | 0
55147 | HR MILN7 | 138 | 56147 | MILNERA9 | 25 | 3T | 54 | 76 | 0
55147 | HR MILN7 | 138 | 557147 | MILNERGT | 18 | 4T | 54 | 76 | 0
55152 | HORMIN8 | 34 | 55125 | HORIZON_EXP | 240 | T1 | 54 | 76 | 0
55164 | L.SMOKY7 | 138 | 56163 | LSMOKR17 | 34.5 | 3T | 54 | 76 | 0
55165 | STURGEO7 | 138 | 59170 | STURGE10 | 25 | 2T | 54 | 76 | 0
55169 | STURGEO9 | 25 | 55166 | STURGEO8 | 69 | 1T | 54 | 76 | 0
55172 | STURG_1 | 138 | 55171 | VALLEYG1 | 13.8 | T1 | 54 | 76 | 0
55172 | STURG_1 | 138 | 55173 | VALLEYG2 | 13.8 | T2 | 54 | 76 | 0
55200 | RUTH LK4 | 240 | 55201 | RUTH LK8 | 69 | 1T | 54 | 76 | 0
55200 | RUTH LK4 | 240 | 55201 | RUTH LK8 | 69 | 2T | 54 | 76 | 0
55201 | RUTH LK8 | 69 | 59601 | RUTHLK10 | 25 | 6T | 54 | 76 | 0
55202 | RUTH LA7 | 138 | 55201 | RUTH LK8 | 69 | 3T | 54 | 76 | 0
55205 | SYNC_D04 | 240 | 55204 | SYNC_D08 | 69 | T1 | 54 | 76 | 0
55205 | SYNC_D04 | 240 | 55204 | SYNC_D08 | 69 | T2 | 54 | 76 | 0
55206 | AURORA 4 | 240 | 55207 | AURORA 8 | 69 | 11 | 54 | 76 | 0
55206 | AURORA 4 | 240 | 55207 | AURORA 8 | 69 | T1 | 54 | 76 | 0
55206 | AURORA 4 | 240 | 56206 | AUR_GTG2 | 13.8 | T3 | 54 | 76 | 0
55207 | AURORA 8 | 69 | 58207 | AUR_GTG1 | 13.8 | T3 | 54 | 76 | 0
55207 | AURORA 8 | 69 | 59205 | AURORUT1 | 13.8 | U1 | 54 | 76 | 0
55207 | AURORA 8 | 69 | 59206 | AURORUT2 | 13.8 | U2 | 54 | 76 | 0
55209 | SYNCRU_B | 69 | 56209 | SYNC_B79 | 13.8 | 14 | 54 | 76 | 0
55209 | SYNCRU_B | 69 | 57209 | SYNC_G39 | 13.8 | T3 | 54 | 76 | 0
55209 | SYNCRU_B | 69 | 59209 | SYNC_G19 | 13.8 | T1 | 54 | 76 | 0
55209 | SYNCRU_B | 69 | 59909 | SYNC_G29 | 13.8 | T2 | 54 | 76 | 0
55210 | SYNCRU_A | 69 | 56210 | SYNC_A79 | 13.8 | 15 | 54 | 76 | 0
55210 | SYNCRU_A | 69 | 57210 | SYNC_G49 | 13.8 | T4 | 54 | 76 | 0
55210 | SYNCRU_A | 69 | 58210 | SYNC_G59 | 13.8 | T5 | 54 | 76 | 0
55210 | SYNCRU_A | 69 | 59210 | SYNC_G69 | 13.8 | T6 | 54 | 76 | 0
55223 | TARSLDB | 69 | 56223 | TAR-LD-1 | 25 | T2 | 54 | 76 | 0
55224 | HANGSTO7 | 138 | 56224 | HANGSTO1 | 25 | 2T | 54 | 76 | 0
55225 | TARSLDA | 69 | 551225 | TARSLDA2 | 25 | 84 | 54 | 76 | 0
55230 | AEC MILL | 138 | 55232 | AEC #29 | 13.8 | 2T | 54 | 76 | 0
55233 | SYNC_UE1 | 69 | 56233 | SYNC_UE5 | 13.8 | T6 | 54 | 76 | 0
55233 | SYNC_UE1 | 69 | 57233 | SYNC_UE4 | 13.8 | T6 | 54 | 76 | 0
55233 | SYNC_UE1 | 69 | 58233 | SYNC_UE3 | 13.8 | T7 | 54 | 76 | 0
55233 | SYNC_UE1 | 69 | 59233 | SYNC_UE2 | 13.8 | T7 | 54 | 76 | 0
55233 | SYNC_UE1 | 69 | 59833 | SYNC_UE6 | 13.8 | T6 | 54 | 76 | 0
55234 | OTAUWAU7 | 138 | 55235 | OTAUWAU8 | 69 | 2T | 54 | 76 | 0
55236 | MUSKEG1 | 240 | 57736 | MUSKEG5 | 25 | T1 | 54 | 76 | 0
55236 | MUSKEG1 | 240 | 57936 | MUSKEG7 | 25 | T2 | 54 | 76 | 0
55241 | LONGLK1 | 138 | 56941 | LONGLK17 | 13.8 | T3 | 54 | 76 | 0
55241 | LONGLK1 | 138 | 57241 | LONGLK10 | 25 | T6 | 54 | 76 | 0
55241 | LONGLK1 | 138 | 57741 | LONGLK13 | 25 | T5 | 54 | 76 | 0
55241 | LONGLK1 | 138 | 59941 | LONGLK15 | 13.8 | T4 | 54 | 76 | 0
55243 | EDITH L7 | 138 | 57243 | HOME OIL | 25 | 2T | 54 | 76 | 0
55246 | SPRING10 | 25 | 553246 | SPRING12 | 0.55 | TX | 54 | 76 | 0
55249 | LNGLKC01 | 138 | 57249 | LNGLKCG1 | 13.8 | T1 | 54 | 76 | 0
55251 | GARDN1 | 138 | 54251 | GARDN2 | 25 | T1 | 54 | 76 | 0
55262 | HORUP1 | 240 | 55264 | HORUP2 | 34 | T1 | 54 | 76 | 0
55262 | HORUP1 | 240 | 56259 | HORUP3 | 34 | T1 | 54 | 76 | 0
55262 | HORUP1 | 240 | 56265 | HORUP4 | 34 | T1 | 54 | 76 | 0
55262 | HORUP1 | 240 | 56268 | HORUP5 | 34 | T1 | 54 | 76 | 0
55264 | HORUP2 | 34 | 56264 | HORUP6 | 13.8 | T1 | 54 | 76 | 0
55264 | HORUP2 | 34 | 57264 | HORUP7 | 13.8 | T1 | 54 | 76 | 0
55264 | HORUP2 | 34 | 58462 | HORUP11 | 13.8 | T1 | 54 | 76 | 0
55264 | HORUP2 | 34 | 59264 | HORUP12 | 13.8 | T1 | 54 | 76 | 0
55274 | MACKAY | 240 | 57274 | MACKAY2 | 18 | T1 | 54 | 76 | 0
55274 | MACKAY | 240 | 59274 | MACKAY1 | 25 | T2 | 54 | 76 | 0
55281 | SLAVE L8 | 69 | 59281 | SLAVE L9 | 25 | T1 | 54 | 76 | 0
55301 | FOSTERCK | 138 | 56302 | FCG2 | 13.8 | T2 | 54 | 76 | 0
55301 | FOSTERCK | 138 | 59301 | FCG1 | 13.8 | T1 | 54 | 76 | 0
55302 | PRIMROSE | 138 | 57302 | PRIM_25 | 25 | T1 | 54 | 76 | 0
55308 | GRIZZLY | 138 | 59803 | GRIZZ_L1 | 34.5 | T1 | 54 | 76 | 0
55320 | ETHEL L7 | 138 | 59321 | ETHEL L9 | 25 | 4T | 54 | 76 | 0
55344 | BONNY 7 | 138 | 55345 | SEC 605T | 25 | 3T | 54 | 76 | 0
55351 | NABIYE | 138 | 56351 | 6G9101 | 13.8 | A1 | 54 | 76 | 0
55351 | NABIYE | 138 | 57351 | 6G9301 | 13.8 | A2 | 54 | 76 | 0
55361 | WATTLAKE | 138 | 55362 | WILLING2 | 25 | 1T | 54 | 76 | 0
55362 | WILLING2 | 25 | 55361 | WATTLAKE | 138 | 2T | 54 | 76 | 0
55367 | VEGREVL7 | 138 | 55368 | VEGREVL10 | 25 | 2T | 54 | 76 | 0
55372 | ST. PAU7 | 138 | 59371 | ST. PAU9 | 25 | T1 | 54 | 76 | 0
55372 | ST. PAU7 | 138 | 59771 | ST. PAU6 | 25 | T2 | 54 | 76 | 0
55383 | VERMILO7 | 138 | 59383 | VERMILA9 | 25 | 3T | 54 | 76 | 0
55393 | HILL 7 | 138 | 57393 | HILL | 25 | T1 | 54 | 76 | 0
55423 | NEVIS 7 | 138 | 57423 | NEVIS 9 | 25 | 1T | 54 | 76 | 0
55433 | 3 HILLS7 | 138 | 59433 | 3HILLS/1 | 25 | 1T | 54 | 76 | 0
55448 | MICH. C7 | 138 | 55449 | MICH. C8 | 69 | T1 | 54 | 76 | 0
55448 | MICH. C7 | 138 | 57449 | MICH. C9 | 25 | T3 | 54 | 76 | 0
55448 | MICH. C7 | 138 | 59449 | MICH.C19 | 25 | T2 | 54 | 76 | 0
55450 | IRRICAN2 | 25 | 54450 | IRRICAN1 | 4.16 | T1 | 54 | 76 | 0
55456 | CAVDISH1 | 138 | 56456 | CAVDISH2 | 6.9 | 1T | 54 | 76 | 0
55461 | WR2LV6 | 34.5 | 57463 | WR2WF9 | 0.69 | T2 | 54 | 76 | 0
55469 | BAT RV79 | 240 | 55497 | BAT #5 | 21 | 5T | 54 | 76 | 0
55471 | MONITOR7 | 138 | 55472 | MONITOR8 | 69 | 1T | 54 | 76 | 0
55491 | BAT. RV7 | 138 | 55492 | BAT. RV8 | 69 | T1 | 54 | 76 | 0
55491 | BAT. RV7 | 138 | 55495 | BAT #3 | 16 | 3T | 54 | 76 | 0
55491 | BAT. RV7 | 138 | 55496 | BAT #4 | 16 | 4T | 54 | 76 | 0
55492 | BAT. RV8 | 69 | 55493 | BAT #1 | 14.4 | 1T | 54 | 76 | 0
55492 | BAT. RV8 | 69 | 55494 | BAT #2 | 14.4 | 2T | 54 | 76 | 0
55533 | WR1LV6 | 34.5 | 56632 | WR1LV16 | 0.69 | T2 | 54 | 76 | 0
55543 | OLDMAN1 | 138 | 58543 | OLDMAN2 | 34.5 | T1 | 54 | 76 | 0
55547 | ENMX54S7 | 138 | 56547 | ENMX54S9 | 26 | T1 | 54 | 76 | 0
55574 | NILREM3 | 240 | 57574 | NILREM5 | 138 | T1 | 54 | 76 | 0
55574 | NILREM3 | 240 | 57574 | NILREM5 | 138 | T2 | 54 | 76 | 0
55576 | ENMX47S7 | 138 | 58576 | ENMX47S9 | 26 | T2 | 54 | 76 | 0
55603 | GHOSTPI1 | 138 | 56610 | GHOSTPI4 | 34.5 | T1 | 54 | 76 | 0
55605 | THICKWD | 240 | 59605 | THICKWD | 23 | 1T | 54 | 76 | 0
55605 | THICKWD | 240 | 59605 | THICKWD | 23 | 2T | 54 | 76 | 0
55620 | NEWSVCP1 | 240 | 58620 | SVCPLUS1 | 21 | T1 | 54 | 76 | 0
55621 | NEWSVCP2 | 240 | 58621 | SVCPLUS2 | 21 | T2 | 54 | 76 | 0
55626 | AMR_01 | 240 | 56669 | AMR8002A | 34.5 | T1 | 54 | 76 | 0
55630 | BULLPON9 | 25 | 55463 | BULLPON7 | 138 | 1T | 54 | 76 | 0
55632 | BADLAND1 | 138 | 566632 | BADLAND3 | 34.5 | T2 | 54 | 76 | 0
55632 | BADLAND1 | 138 | 568632 | BADLAND2 | 34.5 | T1 | 54 | 76 | 0
55649 | HANSMAN7 | 240 | 56649 | HANSMAN9 | 138 | T1 | 54 | 76 | 0
55649 | HANSMAN7 | 240 | 57648 | HANSMSV | 18 | SP | 54 | 76 | 0
55649 | HANSMAN7 | 240 | 57648 | HANSMSV | 18 | T3 | 54 | 76 | 0
55664 | KEARL72C | 69 | 55695 | KEARL13C | 13.8 | T4 | 54 | 76 | 0
55671 | EDD711 | 138 | 54797 | EDD717X | 13.8 | T5 | 54 | 76 | 0
55671 | EDD711 | 138 | 55297 | EDD716X | 13.8 | T6 | 54 | 76 | 0
55671 | EDD711 | 138 | 58297 | EDD719X | 13.8 | T7 | 54 | 76 | 0
55671 | EDD711 | 138 | 59297 | EDD718X | 13.8 | T4 | 54 | 76 | 0
55674 | CHKD CK7 | 138 | 56674 | CHKD CK9 | 13.8 | T1 | 54 | 76 | 0
55689 | TARSLDC | 69 | 56220 | TAR-LD-2 | 25 | T3 | 54 | 76 | 0
55730 | SKARO_G3 | 13.8 | 58730 | 109ST2 | 138 | T2 | 54 | 76 | 0
55732 | SKARO_G1 | 13.8 | 57730 | 109ST1 | 138 | T1 | 54 | 76 | 0
55739 | ARD_01 | 138 | 56738 | ARD_02 | 34.5 | T2 | 54 | 76 | 0
55739 | ARD_01 | 138 | 56739 | ARD_05 | 34.5 | T1 | 54 | 76 | 0
55759 | WINTHV | 138 | 54787 | WINTLV1 | 34.5 | T1 | 54 | 76 | 0
55759 | WINTHV | 138 | 54843 | WINTLV2 | 34.5 | T2 | 54 | 76 | 0
55769 | 769_HVR | 138 | 55439 | STETTLE8 | 69 | T3 | 54 | 76 | 0
55769 | 769_HVR | 138 | 59439 | STETTLE9 | 25 | T1 | 54 | 76 | 0
55831 | SEDALIA1 | 240 | 56831 | SEDALIA2 | 34.5 | T1 | 54 | 76 | 0
55831 | SEDALIA1 | 240 | 56832 | SEDALIA3 | 34.5 | T2 | 54 | 76 | 0
56054 | ARCENC1 | 138 | 57054 | ARCENC2 | 15 | 1T | 54 | 76 | 0
56054 | ARCENC1 | 138 | 58054 | ARCENC3 | 13.8 | T2 | 54 | 76 | 0
56217 | SJP_CRK | 138 | 56108 | SJP_CRK2 | 13.8 | T2 | 54 | 76 | 0
56217 | SJP_CRK | 138 | 57217 | SJP_CRK1 | 13.8 | T1 | 54 | 76 | 0
56218 | SUNC_G19 | 13.8 | 55217 | STEEPBNK | 69 | T1 | 54 | 76 | 0
56227 | SHEL GA9 | 4.16 | 54227 | SHELL WA | 69 | T2 | 54 | 76 | 0
56251 | WYNDHAM | 138 | 58251 | CARSELA1 | 13.8 | T1 | 54 | 76 | 0
56251 | WYNDHAM | 138 | 59251 | CARSELA2 | 13.8 | T5 | 54 | 76 | 0
56259 | HORUP3 | 34 | 57259 | HORUP8 | 13.8 | T1 | 54 | 76 | 0
56265 | HORUP4 | 34 | 57265 | HORUP9 | 13.8 | T1 | 54 | 76 | 0
56268 | HORUP5 | 34 | 57268 | HORUP10 | 13.8 | T1 | 54 | 76 | 0
56268 | HORUP5 | 34 | 58268 | HORUP30 | 13.8 | T1 | 54 | 76 | 0
56273 | FIREBAG6 | 138 | 57273 | FIREBAG7 | 13.8 | T9 | 54 | 76 | 0
56293 | TOTHILL7 | 34.5 | 58294 | TOTHILL3 | 0.69 | T4 | 54 | 76 | 0
56337 | SUMV2 | 34.5 | 58338 | SUMV5 | 0.69 | T2 | 54 | 76 | 0
56343 | TABERW4 | 25 | 57534 | TABERW6 | 0.4 | T4 | 54 | 76 | 0
56346 | GOOSEL4 | 240 | 54296 | GOOSEL7 | 138 | T1 | 54 | 76 | 0
56358 | SODER3 | 25 | 56858 | SODER5 | 0.57 | T1 | 54 | 76 | 0
56388 | KITSCOT9 | 25 | 55387 | KITSCOT7 | 138 | 2T | 54 | 76 | 0
56400 | HULL | 138 | 56401 | HULL25 | 25 | T1 | 54 | 76 | 0
56435 | HALKIRK2 | 34.5 | 58434 | HALKRIK7 | 0.48 | 3 | 54 | 76 | 0
56435 | HALKIRK2 | 34.5 | 59434 | HALKRIK8 | 0.48 | 4 | 54 | 76 | 0
56561 | ENMX11C9 | 26 | 54561 | ENMX11S7 | 138 | T4 | 54 | 76 | 0
56611 | GHOSTPH1 | 34.5 | 56621 | GHOSTPL1 | 0.69 | T2 | 54 | 76 | 0
56612 | GHOSTPH2 | 34.5 | 56620 | GHOSTPL2 | 0.69 | T3 | 54 | 76 | 0
56613 | GHOSTPH3 | 34.5 | 56623 | GHOSTPL3 | 0.69 | T4 | 54 | 76 | 0
56614 | GHOSTPH4 | 34.5 | 56624 | GHOSTPL4 | 0.69 | T5 | 54 | 76 | 0
56615 | GHOSTPH5 | 34.5 | 56625 | GHOSTPL5 | 0.69 | T6 | 54 | 76 | 0
56622 | CRR-W4 | 34.5 | 56822 | CRR-W5 | 0.4 | TX | 54 | 76 | 0
56730 | SKARO_G4 | 13.8 | 58730 | 109ST2 | 138 | T2 | 54 | 76 | 0
56737 | BSR_10 | 34.5 | 57737 | BSR_11 | 0.48 | P2 | 54 | 76 | 0
56739 | ARD_05 | 34.5 | 56783 | DVAR1 | 0.48 | T1 | 54 | 76 | 0
56772 | MCLGH4 | 34.5 | 56773 | MCLGH5 | 0.4 | T2 | 54 | 76 | 0
56792 | WINTCF3 | 34.5 | 56793 | WINTG3 | 0.69 | T3 | 54 | 76 | 0
56798 | HALSBRY3 | 34.5 | 54798 | HALSBRG1 | 6 | T3 | 54 | 76 | 0
56799 | HALSBRY4 | 34.5 | 55799 | HALSBRG2 | 6 | T4 | 54 | 76 | 0
56834 | SHELL B1 | 34.5 | 57834 | SHELL M3 | 13.8 | T3 | 54 | 76 | 0
56834 | SHELL B1 | 34.5 | 58834 | SHELL C1 | 13.8 | 1 | 54 | 76 | 0
56834 | SHELL B1 | 34.5 | 59734 | SHELL M1 | 13.8 | T1 | 54 | 76 | 0
56934 | SHELL B2 | 34.5 | 55734 | SHELL M2 | 13.8 | T2 | 54 | 76 | 0
57106 | FRIEDEN6 | 25 | 55106 | FRIEDEN8 | 69 | 2T | 54 | 76 | 0
57116 | MOWAT1 | 138 | 59116 | MOWAT2 | 25 | 1T | 54 | 76 | 0
57218 | SUNC_R67 | 13.8 | 55217 | STEEPBNK | 69 | T3 | 54 | 76 | 0
57224 | HANGSTO9 | 25 | 55224 | HANGSTO7 | 138 | 1T | 54 | 76 | 0
57241 | LONGLK10 | 25 | 56241 | LONGLK11 | 13.8 | T1 | 54 | 76 | 0
57241 | LONGLK10 | 25 | 58941 | LONGLK14 | 13.8 | T3 | 54 | 76 | 0
57241 | LONGLK10 | 25 | 59841 | LONGLK16 | 4.2 | T1 | 54 | 76 | 0
57256 | BROOKSA9 | 25 | 553256 | BROOKS01 | 0.4 | TX | 54 | 76 | 0
57256 | BROOKSA9 | 25 | 553257 | BROOKSDG9 | 0.4 | 1 | 54 | 76 | 0
57308 | GRIZZ_L2 | 34.5 | 56308 | GRIZZ_G | 0.69 | T1 | 54 | 76 | 0
57336 | SUMMERG3 | 34.5 | 55339 | SUMV8 | 0.48 | D1 | 54 | 76 | 0
57338 | SUMV3 | 34.5 | 59339 | SUMV6 | 1 | T3 | 54 | 76 | 0
57339 | SUMV10 | 34.5 | 59337 | SUMV7 | 1 | T4 | 54 | 76 | 0
57358 | SODER4 | 25 | 57858 | SODER6 | 0.57 | T2 | 54 | 76 | 0
57364 | HORUP20 | 34 | 58364 | HORUP13 | 13.8 | T1 | 54 | 76 | 0
57379 | 539S_25_D5 | 25 | 58379 | 539S_13.8_G1 | 13.8 | T7 | 54 | 76 | 0
57380 | 539S_25_D6 | 25 | 58380 | 539S_13.8_G2 | 13.8 | T8 | 54 | 76 | 0
57392 | ALPAC3 | 25 | 58392 | ALPAC2 | 13.8 | T1 | 54 | 76 | 0
57449 | MICH. C9 | 25 | 554448 | P2061_1 | 0.55 | T1 | 54 | 76 | 0
57622 | TWR_RD1 | 138 | 55622 | TWR_RD2 | 25 | 1T | 54 | 76 | 0
57630 | REDCOAT1 | 138 | 568630 | REDCOAT2 | 34.5 | T1 | 54 | 76 | 0
57676 | EDD658 | 138 | 56676 | EDD65M2 | 240 | T2 | 54 | 76 | 0
57697 | LTH593S1 | 13.8 | 54697 | LETH593S | 138 | T1 | 54 | 76 | 0
57701 | RUTH LK6 | 25 | 55201 | RUTH LK8 | 69 | 4T | 54 | 76 | 0
57738 | ARD_03 | 34.5 | 57735 | ARD_04 | 1 | T2 | 54 | 76 | 0
57739 | ARD_06 | 34.5 | 59740 | ARD_07 | 1 | T1 | 54 | 76 | 0
57741 | LONGLK13 | 25 | 59241 | LONGLK19 | 4.2 | T1 | 54 | 76 | 0
57741 | LONGLK13 | 25 | 59741 | LONGLK18 | 13.8 | T3 | 54 | 76 | 0
57770 | MCLGH3 | 34.5 | 56770 | MCLGH2 | 138 | T1 | 54 | 76 | 0
57798 | HALSBRY5 | 34.5 | 55798 | HALSBRG3 | 6 | T5 | 54 | 76 | 0
57799 | HALSBRY6 | 34.5 | 59799 | HALSBRG4 | 6 | T6 | 54 | 76 | 0
57831 | SEDALIA4 | 34.5 | 58831 | SEDALIA6 | 0.69 | T3 | 54 | 76 | 0
57832 | SEDALIA5 | 34.5 | 58832 | SEDALIA7 | 0.69 | T4 | 54 | 76 | 0
57990 | SHAMROC3 | 34.5 | 56990 | SHAMROC5 | 0.65 | T3 | 54 | 76 | 0
58006 | DICKSON9 | 25 | 54006 | DICKSOA9 | 4.16 | T1 | 54 | 76 | 0
58020 | HGHLVL/2 | 25 | 55020 | HIGH LV7 | 138 | 2T | 54 | 76 | 0
58041 | N BARRH9 | 25 | 54041 | N BARRH7 | 138 | T2 | 54 | 76 | 0
58041 | N BARRH9 | 25 | 54041 | N BARRH7 | 138 | T5 | 54 | 76 | 0
58078 | SEDGEWI9 | 25 | 54078 | SEDGEWI7 | 138 | T1 | 54 | 76 | 0
58078 | SEDGEWI9 | 25 | 58088 | BELLSHILL | 4.2 | T2 | 54 | 76 | 0
58080 | BUCKLAK9 | 25 | 54080 | BUCKLAK7 | 138 | T1 | 54 | 76 | 0
58105 | PIGEON 9 | 25 | 54105 | PIGEON 7 | 138 | T3 | 54 | 76 | 0
58177 | AIRDRIE9 | 25 | 54177 | AIRDRIE | 138 | T1 | 54 | 76 | 0
58183 | BEARSPWA | 25 | 54183 | BEARSPWB | 13.2 | T1 | 54 | 76 | 0
58205 | AMOCO R9 | 4.16 | 54205 | AMOCO R7 | 138 | T1 | 54 | 76 | 0
58218 | SUNC G29 | 13.8 | 55217 | STEEPBNK | 69 | T2 | 54 | 76 | 0
58224 | PINCHER9 | 25 | 54223 | PINCHER8 | 69 | T2 | 54 | 76 | 0
58224 | PINCHER9 | 25 | 54224 | PINCHER7 | 138 | T3 | 54 | 76 | 0
58235 | STAVELY9 | 25 | 542004 | STAVELY10 | 13.8 | TZ | 54 | 76 | 0
58238 | BLACK D9 | 25 | 54238 | BLACK D7 | 138 | T3 | 54 | 76 | 0
58245 | GLENWOO9 | 25 | 54245 | GLENWOO8 | 69 | T1 | 54 | 76 | 0
58245 | GLENWOO9 | 25 | 54245 | GLENWOO8 | 69 | T2 | 54 | 76 | 0
58246 | SPRING 9 | 25 | 54246 | SPRING 8 | 69 | T1 | 54 | 76 | 0
58246 | SPRING 9 | 25 | 54246 | SPRING 8 | 69 | T2 | 54 | 76 | 0
58246 | SPRING 9 | 25 | 554246 | SPRING13 | 0.55 | TY | 54 | 76 | 0
58249 | 878S-T | 25 | 54249 | 878S | 138 | T1 | 54 | 76 | 0
58256 | BROOKS 9 | 25 | 554257 | BROOKS02 | 0.4 | TZ | 54 | 76 | 0
58258 | HORUP23 | 34 | 58259 | HORUP17 | 13.8 | T1 | 54 | 76 | 0
58276 | W BROOK9 | 25 | 54276 | W BROOK7 | 138 | T3 | 54 | 76 | 0
58277 | WESTFIE9 | 25 | 54277 | WESTFLD7 | 138 | T1 | 54 | 76 | 0
58278 | WARNER 9 | 25 | 54278 | WARNER 8 | 69 | T1 | 54 | 76 | 0
58278 | WARNER 9 | 25 | 54278 | WARNER 8 | 69 | T2 | 54 | 76 | 0
58304 | PLAMOND9 | 25 | 54304 | PLAMOND7 | 138 | T1 | 54 | 76 | 0
58325 | PEGAS.L9 | 25 | 54325 | PEGAS.L8 | 69 | T1 | 54 | 76 | 0
58325 | PEGAS.L9 | 25 | 56335 | HOPECR8 | 13.8 | T1 | 54 | 76 | 0
58328 | MACLEOD2 | 34.5 | 55329 | MCLEOD10 | 0.48 | T1 | 54 | 76 | 0
58339 | SUMV1 | 34.5 | 56338 | SUMV4 | 0.69 | T1 | 54 | 76 | 0
58370 | SHELL C9 | 25 | 56370 | SHELLC8 | 13.8 | T1 | 54 | 76 | 0
58401 | HAYS 9 | 25 | 554401 | HAYS 49 | 0.63 | 1 | 54 | 76 | 0
58435 | HALKIRK5 | 34.5 | 59935 | HALKIRK6 | 0.69 | 2 | 54 | 76 | 0
58445 | CUTNG L9 | 25 | 54445 | CUTNG L7 | 138 | T1 | 54 | 76 | 0
58449 | WATERIP9 | 25 | 54449 | WATERIA9 | 4.16 | T1 | 54 | 76 | 0
58465 | WR2LV1 | 34.5 | 57462 | WR2WF4 | 0.69 | T1 | 54 | 76 | 0
58556 | ENMX34C9 | 13.8 | 54556 | ENMX34S8 | 69 | T1 | 54 | 76 | 0
58640 | FORTYMILE | 240 | 567641 | FORTYMILE5 | 34.5 | T3 | 54 | 76 | 0
58640 | FORTYMILE | 240 | 568641 | FORTYMILE6 | 34.5 | T4 | 54 | 76 | 0
58679 | LETH111C | 13.8 | 54679 | LETH111S | 138 | T3 | 54 | 76 | 0
58690 | COALDAL9 | 25 | 554691 | COALDAL12 | 0.48 | TY | 54 | 76 | 0
58690 | COALDAL9 | 25 | 557690 | COALDAL15 | 0.6 | TW | 54 | 76 | 0
58698 | LTH674S1 | 13.8 | 54698 | LETH674S | 138 | T1 | 54 | 76 | 0
58731 | SKARO_G2 | 13.8 | 57730 | 109ST1 | 138 | T1 | 54 | 76 | 0
58785 | SCOTF_4 | 34.5 | 56885 | SCOTF ST | 13.8 | T4 | 54 | 76 | 0
58785 | SCOTF_4 | 34.5 | 58985 | SCOT4_2 | 6.9 | T7 | 54 | 76 | 0
58785 | SCOTF_4 | 34.5 | 59685 | SCOT4_1 | 6.9 | T8 | 54 | 76 | 0
58885 | SCOT4_6 | 34.5 | 56185 | SCOT4_5 | 6.9 | T5 | 54 | 76 | 0
58885 | SCOT4_6 | 34.5 | 56785 | SCOT4_3 | 6.9 | T6 | 54 | 76 | 0
58885 | SCOT4_6 | 34.5 | 58185 | SCOTF GT | 13.8 | T3 | 54 | 76 | 0
58921 | RVV-W1 | 34.5 | 59721 | RVV-W2 | 0.69 | TX | 54 | 76 | 0
58960 | JENNERA9 | 25 | 552260 | B2 | 0.65 | T4 | 54 | 76 | 0
58995 | ENMX2S99 | 13.8 | 54600 | ENMAXGIS | 138 | T4 | 54 | 76 | 0
59010 | WINDYGC1 | 34.5 | 59011 | WINDYGS1 | 0.69 | T2 | 54 | 76 | 0
59023 | SULPHUR9 | 25 | 55023 | SULPH PT | 138 | 1T | 54 | 76 | 0
59050 | HOTCHKS9 | 25 | 55050 | HOTCHKS7 | 138 | 1T | 54 | 76 | 0
59069 | 95SG1 | 13.8 | 58069 | IOL A9 | 13.8 | T3 | 54 | 76 | 0
59082 | CHEVRON9 | 13.8 | 54082 | CHEVRON7 | 138 | T1 | 54 | 76 | 0
59083 | CARMON 9 | 25 | 55083 | CARMON 7 | 138 | 1T | 54 | 76 | 0
59101 | GPEP29 | 25 | 57101 | GPEP39 | 13.8 | T1 | 54 | 76 | 0
59105 | FRIEDEN9 | 25 | 59106 | FRIEDEN5 | 69 | 1T | 54 | 76 | 0
59107 | HINES C9 | 25 | 55107 | HINES C8 | 69 | 1T | 54 | 76 | 0
59134 | ELMWORT9 | 25 | 55134 | ELMWORT7 | 138 | 1T | 54 | 76 | 0
59134 | ELMWORT9 | 25 | 56134 | ELMWORT6 | 6.9 | T1 | 54 | 76 | 0
59134 | ELMWORT9 | 25 | 58134 | ELMWORT8 | 6.9 | T3 | 54 | 76 | 0
59134 | ELMWORT9 | 25 | 58334 | ELMWOR10 | 13.8 | T6 | 54 | 76 | 0
59201 | RUTH LK9 | 25 | 55201 | RUTH LK8 | 69 | T5 | 54 | 76 | 0
59218 | SUNC_R68 | 13.8 | 55217 | STEEPBNK | 69 | T4 | 54 | 76 | 0
59221 | MIL_GT3 | 69 | 59219 | MIL_G3 | 13.8 | T7 | 54 | 76 | 0
59222 | PARS CR9 | 25 | 55222 | PARS CR7 | 138 | 1T | 54 | 76 | 0
59222 | PARS CR9 | 25 | 55222 | PARS CR7 | 138 | 2T | 54 | 76 | 0
59246 | LNGLKC02 | 138 | 56249 | LNGLKCG2 | 13.8 | T2 | 54 | 76 | 0
59259 | STRATHM2 | 25 | 558259 | P2030_PV | 0.55 | TX | 54 | 76 | 0
59266 | SARHLK/1 | 25 | 55267 | SARAH L8 | 69 | 1T | 54 | 76 | 0
59320 | EDSON A9 | 25 | 56320 | EDSON 8 | 13.8 | T3 | 54 | 76 | 0
59328 | MACLEOD6 | 34.5 | 55328 | MACLEOD4 | 1 | TX | 54 | 76 | 0
59341 | SUMMER02 | 34.5 | 56339 | SUMV9 | 0.48 | D2 | 54 | 76 | 0
59343 | TABERW5 | 25 | 56634 | TABERW7 | 0.4 | T3 | 54 | 76 | 0
59408 | HANNA 9 | 25 | 55408 | HANNA 8 | 69 | T2 | 54 | 76 | 0
59413 | LANESLK2 | 240 | 59414 | LANESLK3 | 34.5 | T1 | 54 | 76 | 0
59416 | LANESLK5 | 0.69 | 59415 | LANESLK4 | 34.5 | T2 | 54 | 76 | 0
59433 | 3HILLS/1 | 25 | 552433 | P2059_1 | 0.55 | T1 | 54 | 76 | 0
59435 | HALKIRK3 | 34.5 | 59835 | HALKIRK4 | 0.69 | 1 | 54 | 76 | 0
59447 | BELLYIP9 | 25 | 54447 | BELLYIA9 | 4.16 | T1 | 54 | 76 | 0
59474 | OYEN 9 | 25 | 55475 | OYEN 8 | 69 | 1T | 54 | 76 | 0
59474 | OYEN 9 | 25 | 55475 | OYEN 8 | 69 | 2T | 54 | 76 | 0
59531 | WR1LV1 | 34.5 | 59632 | WR1LV11 | 0.69 | T1 | 54 | 76 | 0
59561 | ENMX11B9 | 13.8 | 54561 | ENMX11S7 | 138 | T2 | 54 | 76 | 0
59573 | ENMX38B9 | 13.8 | 54573 | ENMX38S7 | 138 | T2 | 54 | 76 | 0
59603 | KEARL240 | 240 | 55681 | KEARL72A | 69 | 1 | 54 | 76 | 0
59603 | KEARL240 | 240 | 55682 | KEARL72B | 69 | 2 | 54 | 76 | 0
59603 | KEARL240 | 240 | 55696 | KEARL72D | 69 | 23 | 54 | 76 | 0
59676 | EDD653 | 138 | 55676 | EDD65M1 | 240 | T1 | 54 | 76 | 0
59698 | LTH674S2 | 13.8 | 54698 | LETH674S | 138 | T2 | 54 | 76 | 0
59736 | BSR_3 | 34.5 | 59746 | BSR_4 | 0.69 | U1 | 54 | 76 | 0
59737 | BSR_6 | 34.5 | 59757 | BSR_7 | 0.69 | U2 | 54 | 76 | 0
59848 | MARY IPP | 25 | 54448 | MARY IA9 | 4.16 | T1 | 54 | 76 | 0
59860 | JENNERB9 | 25 | 553260 | B4 | 0.65 | T5 | 54 | 76 | 0
59959 | MACLEOD7 | 34.5 | 56328 | MACLEOD5 | 1 | TX | 54 | 76 | 0
59971 | ENMX4399 | 13.8 | 58571 | ENMX43C9 | 13.8 | T1 | 54 | 76 | 0
60039 | TUANACOL | 34.5 | 60032 | TUANAGEN | 0.69 | 1 | 60 | 604 | 0
60040 | BOISEBCH | 138 | 60041 | BOBN-34.5 | 34.5 | 1 | 60 | 11 | 0
60121 | AFSR_GEN | 0.55 | 60122 | AFSR_GSU | 34.5 | 1 | 60 | 11 | 0
60124 | AF SOLAR | 138 | 60123 | AFSR_COL | 34.5 | 1 | 60 | 11 | 0
60125 | DON | 138 | 60126 | DON_L011 | 13.2 | 1 | 60 | 11 | 0
60125 | DON | 138 | 60129 | DON_L012 | 13.2 | 1 | 60 | 11 | 0
60125 | DON | 138 | 601251 | DONN-12.5_1 | 12.5 | 1 | 60 | 11 | 0
60245 | MILNER | 138 | 602450 | MLNR-69 | 69 | 1 | 60 | 11 | 0
60245 | MILNER | 138 | 602453 | MLNR-34.5_3 | 34.5 | 1 | 60 | 11 | 0
60245 | MILNER | 138 | 602454 | MLNR-34.5_4 | 34.5 | 1 | 60 | 11 | 0
60260 | ONTARIO | 138 | 60261 | ONTO-12.5 | 12.5 | 1 | 60 | 11 | 0
60281 | WSNLK | 138 | 602811 | WNLK-4.16 | 4.16 | 1 | 60 | 11 | 0
60283 | HZLTNB | 138 | 602831 | HZNB-4.16 | 4.16 | 1 | 60 | 11 | 0
60284 | HZLTNA | 138 | 602841 | HZNA-4.16 | 4.16 | 1 | 60 | 11 | 0
60300 | PORTNEUF | 138 | 60301 | PNUF-34.5 | 34.5 | 1 | 60 | 11 | 0
60324 | RGSS | 345 | 60325 | JPSR_COL | 34.5 | 1 | 60 | 11 | 0
60326 | JPSR_XFR | 34.5 | 60327 | JPSR_GEN | 0.38 | 1 | 60 | 11 | 0
60359 | US34_B | 138 | 60363 | U SAMN 3 | 6.9 | 1 | 60 | 11 | 0
60359 | US34_B | 138 | 60364 | U SAMN 4 | 6.9 | 1 | 60 | 11 | 0
60368 | HGWP_GSU | 34.5 | 60367 | HGWP_GEN | 0.69 | 1 | 60 | 11 | 0
60372 | HGTN WIND | 138 | 60369 | HGWP_COL | 34.5 | 1 | 60 | 11 | 0
60409 | MTNAIRX1 | 34.5 | 60410 | MTNAIRW1 | 0.69 | 1 | 60 | 607 | 0
60412 | MTNAIRX2 | 34.5 | 60413 | MTNAIRW2 | 0.69 | 1 | 60 | 607 | 0
60416 | HIGHMGSU | 34.5 | 60417 | HIGHMESA | 0.6 | 1 | 60 | 608 | 0
60432 | BCSR_GSU | 34.5 | 60431 | BCSR_GEN | 0.38 | 1 | 60 | 11 | 0
60435 | BCSR_POI | 138 | 60433 | BCSR_COL | 34.5 | 1 | 60 | 11 | 0
60813 | BRIDGE | 138 | 60807 | BRIDGE | 34.5 | 1 | 60 | 14 | 0
61007 | CAIRO | 69 | 610071 | CARO-12.5 | 12.5 | 1 | 60 | 11 | 0
61032 | HOLY | 69 | 610321 | HOLY-12.5 | 12.5 | 1 | 60 | 11 | 0
61059 | NYSSA | 69 | 610591 | NYSA-12.5 | 12.5 | 1 | 60 | 11 | 0
61068 | QUARTZ | 69 | 610681 | QUTZ-.385 | 0.38 | 1 | 60 | 11 | 0
61078 | VALE | 69 | 610781 | VALE-12.5 | 12.5 | 1 | 60 | 11 | 0
61079 | VALE REG | 69 | 610341 | HOPE-12.5 | 12.5 | 1 | 60 | 11 | 0
61081 | WEISER | 69 | 610811 | LIME-12.5 | 12.5 | 1 | 60 | 11 | 0
61088 | NEAL HS | 69 | 61089 | NEAL HS | 12.47 | 1 | 60 | 11 | 0 | ef120
61213 | CALDWELL | 69 | 612131 | CDWL-12.5 | 12.5 | 1 | 60 | 11 | 0
61215 | CANYN CR | 138 | 612151 | CACK-34.5 | 34.5 | 1 | 60 | 11 | 0
61229 | ELMORE | 69 | 612291 | ELMORE-34.5 | 34.5 | 1 | 60 | 11 | 0
61230 | ELMORE | 138 | 61229 | ELMORE | 69 | 1 | 60 | 11 | 0
61230 | ELMORE | 138 | 61229 | ELMORE | 69 | 2 | 60 | 11 | 0
61233 | GARY | 138 | 612331 | GARY-12.5 | 12.5 | 1 | 60 | 11 | 0
61248 | HSBND PP | 69 | 612481 | HRBD-4.16 | 4.16 | 1 | 60 | 11 | 0
61260 | ORCHARD | 138 | 612601 | OCHD-34.5 | 34.5 | 1 | 60 | 11 | 0
61261 | MORA | 138 | 612611 | MORA-34.5 | 34.5 | 1 | 60 | 11 | 0
61271 | SINKER | 138 | 612711 | SCSU-34.5 | 34.5 | 1 | 60 | 11 | 0
61289 | BCWF_GSU | 34.5 | 61293 | BTCKWIND | 0.6 | 1 | 60 | 11 | 0
61295 | STWP_GSU | 34.5 | 61296 | STWP_GEN | 0.69 | 1 | 60 | 11 | 0
61297 | GV SOLAR | 138 | 61298 | GVSR_COL | 34.5 | 1 | 60 | 11 | 0
61300 | GVSR_GEN | 0.42 | 61299 | GVSR_GSU | 34.5 | 1 | 60 | 11 | 0
61408 | BL GULCH | 138 | 614081 | BUGU-34.5_1 | 34.5 | 1 | 60 | 11 | 0
61408 | BL GULCH | 138 | 614082 | BUGU-34.5_2 | 34.5 | 1 | 60 | 11 | 0
61420 | BYPASS | 138 | 614201 | BYPS-4.16 | 4.16 | 1 | 60 | 11 | 0
61439 | FOSSIL | 138 | 614391 | FSGL-34.5 | 34.5 | 1 | 60 | 11 | 0
61469 | MAGIC RS | 138 | 61473 | MGRV-4.16 | 4.16 | 1 | 60 | 11 | 0
61511 | WELLS | 69 | 61512 | WELLS | 138 | 1 | 60 | 11 | 0
61513 | WELLS REG | 69 | 61511 | WELLS | 69 | 1 | 60 | 11 | 0
61514 | W_WELLS+ | 25 | 61510 | W_WELLS+ | 138 | 1 | 60 | 425 | 0
61515 | W_WELLS+ REG | 25 | 61514 | W_WELLS+ | 25 | 1 | 60 | 425 | 0
61712 | KUNA | 138 | 617121 | KUNA-12.5 | 12.5 | 1 | 60 | 11 | 0
61718 | ECKERT | 138 | 617181 | EKRT-34.5 | 34.5 | 1 | 60 | 11 | 0
61729 | TAMRACK | 138 | 61732 | TMRK-12.5 | 12.5 | 1 | 60 | 11 | 0
61741 | ADRIAN | 69 | 617411 | ADRN-12.5 | 12.5 | 1 | 60 | 11 | 0
61800 | ANDERSN | 115 | 61801 | ANDERSN1 | 6.9 | 1 | 60 | 14 | 0
61800 | ANDERSN | 115 | 61802 | ANDERSN2 | 6.9 | 1 | 60 | 14 | 0
61810 | MINIDOKA | 138 | 61811 | MINIDOKA | 2.4 | 1 | 60 | 50 | 0
61937 | CAWP_12_GSU | 34.5 | 61938 | CAWP_12_GEN | 0.6 | 1 | 60 | 11 | 0 | ef120
61942 | CAWP_3_GSU | 34.5 | 61943 | CAWP_3_GEN | 0.6 | 1 | 60 | 11 | 0 | ef120
64002 | AIRPORT | 120 | 64249 | AIRPORT | 24.9 | 1 | 64 | 59 | 0
64002 | AIRPORT | 120 | 640150 | AIRPORT2 | 24.9 | 2 | 64 | 59 | 0
64007 | BATLE MT | 120 | 640566 | BTM 6001T | 63 | 1 | 64 | 59 | 0
64010 | BELVISTA | 120 | 64250 | BELVISTA | 24.9 | 1 | 64 | 59 | 0
64010 | BELVISTA | 120 | 640151 | BELVISTA2 | 24.9 | 2 | 64 | 59 | 0
64016 | NGPPGEN | 120 | 64141 | NGPPGEN | 12.47 | 1 | 64 | 59 | 0
64019 | BRUNSWCK | 63 | 64020 | BRUNSWCK | 120 | 1 | 64 | 59 | 0
64020 | BRUNSWCK | 120 | 640028 | BRUNSWCKBNK3 | 24.9 | 1 | 64 | 59 | 0
64020 | BRUNSWCK | 120 | 640029 | BRUNSWCKBNK4 | 12.5 | 1 | 64 | 59 | 0
64022 | BUCKEYE | 120 | 64021 | BUCKEYE | 63 | 1 | 64 | 59 | 0
64025 | CAL SUB | 120 | 64253 | CAL SUB | 24.9 | 1 | 64 | 59 | 0
64034 | DESRT PK | 120 | 64469 | DESRT P2 | 13.8 | 1 | 64 | 59 | 0
64037 | RUSTY SP | 120 | 64265 | RUSTY SP | 24.9 | 1 | 64 | 59 | 0
64039 | EAGLE | 120 | 64038 | EAGLE | 63 | 1 | 64 | 59 | 0
64053 | FT CHUR N | 120 | 64047 | FT CH G2 | 13.8 | 1 | 64 | 59 | 0
64055 | GLENDALE | 120 | 64256 | GLENDALE | 24.9 | 1 | 64 | 59 | 0
64055 | GLENDALE | 120 | 640152 | GLENDALE2 | 24.9 | 2 | 64 | 59 | 0
64056 | GONDER | 230 | 64224 | GONDER1 | 69 | 1 | 64 | 59 | 0
64056 | GONDER | 230 | 64227 | GONDER2 | 69 | 2 | 64 | 59 | 0
64057 | GREGSTRT | 120 | 64258 | GREGSTRT | 24.9 | 1 | 64 | 59 | 0
64057 | GREGSTRT | 120 | 640070 | GREGSTRT2 | 24.9 | 2 | 64 | 59 | 0
64057 | GREGSTRT | 120 | 640153 | GREGSTRT3 | 24.9 | 3 | 64 | 59 | 0
64063 | INCLINE | 120 | 640090 | INCLINE_D | 14.4 | 1 | 64 | 59 | 0
64065 | KING BCH | 120 | 64064 | KING BCH | 63 | 1 | 64 | 59 | 0
64069 | MACHACEK | 230 | 64221 | MACHACEK | 69 | 1 | 64 | 59 | 0
64069 | MACHACEK | 230 | 640042 | MACHACEK2 | 69 | 2 | 64 | 59 | 0
64072 | MEYERS | 120 | 64071 | MEYERS | 63 | 1 | 64 | 59 | 0
64076 | MIRA LMA | 120 | 64261 | MIRA LMA LD | 24.9 | 1 | 64 | 59 | 0
64079 | MT ROSE | 120 | 64260 | MT ROSE | 24.9 | 1 | 64 | 59 | 0
64079 | MT ROSE | 120 | 640154 | MT ROSE2 | 24.9 | 2 | 64 | 59 | 0
64084 | NORTHWST | 120 | 64262 | NORTHWST | 24.9 | 1 | 64 | 59 | 0
64084 | NORTHWST | 120 | 640155 | NORTHWST2 | 24.9 | 2 | 64 | 59 | 0
64090 | PANAMA | 120 | 64078 | PANAMA | 63 | 1 | 64 | 59 | 0
64091 | RENO | 120 | 64263 | RENO | 24.9 | 1 | 64 | 59 | 0
64091 | RENO | 120 | 640156 | RENO2 | 24.9 | 2 | 64 | 59 | 0
64093 | SILVR LK | 120 | 64266 | SILVR LK | 24.9 | 2 | 64 | 59 | 0
64093 | SILVR LK | 120 | 64401 | SILVR LK | 63 | 1 | 64 | 59 | 0
64094 | SLVER PK | 57.5 | 64096 | SLVR PS | 57.5 | 1 | 64 | 59 | 0
64095 | SLVR PKX | 57.5 | 64094 | SLVER PK | 57.5 | 1 | 64 | 59 | 0
64099 | SPAN SPG | 120 | 64268 | SPAN SPG | 24.9 | 1 | 64 | 59 | 0
64099 | SPAN SPG | 120 | 640157 | SPAN SPG2 | 24.9 | 2 | 64 | 59 | 0
64102 | STATELIN | 120 | 64101 | STATELIN | 63 | 1 | 64 | 59 | 0
64104 | STEAMBT | 120 | 64272 | STEAMBT | 24.9 | 1 | 64 | 59 | 0
64104 | STEAMBT | 120 | 640158 | STEAMBT2 | 24.9 | 2 | 64 | 59 | 0
64114 | TRACY | 120 | 64113 | TRACY | 63 | 1 | 64 | 59 | 0
64114 | TRACY | 120 | 64119 | TRACY G3 | 13.8 | 1 | 64 | 59 | 0
64114 | TRACY | 120 | 64120 | TRACY G4 | 13.8 | 1 | 64 | 59 | 0
64114 | TRACY | 120 | 64121 | TRACY G5 | 13.8 | 1 | 64 | 59 | 0
64116 | TRACY E | 120 | 64028 | CLARKMT3 | 13.8 | 1 | 64 | 59 | 0
64116 | TRACY E | 120 | 64029 | CLARKMT4 | 13.8 | 1 | 64 | 59 | 0
64123 | N TRUCKEE | 120 | 640038 | N TRUCKEE | 63 | 1 | 64 | 59 | 0
64127 | VAL ROAD | 120 | 64126 | VAL ROAD | 63 | 1 | 64 | 59 | 0
64127 | VAL ROAD | 120 | 64274 | VAL ROAD | 24.9 | 1 | 64 | 59 | 0
64127 | VAL ROAD | 120 | 640159 | VAL ROAD2 | 24.9 | 2 | 64 | 59 | 0
64130 | VALMY | 345 | 64131 | VALMY G1 | 22 | 1 | 64 | 59 | 0
64130 | VALMY | 345 | 64132 | VALMY G2 | 18 | 2 | 64 | 59 | 0
64143 | SODAPH2 | 63 | 64098 | SODAPH2 | 13.8 | 1 | 64 | 59 | 0
64144 | CAITHNES | 120 | 64105 | CAITHNES | 12.3 | 1 | 64 | 59 | 0
64147 | STILLWTR-HV | 63 | 64106 | STILLWTR-GEO | 13.8 | 1 | 64 | 59 | 0
64147 | STILLWTR-HV | 63 | 64350 | STILLWTR-PV | 13.8 | 1 | 64 | 59 | 0
64147 | STILLWTR-HV | 63 | 64593 | STILLWTR-PV2 | 13.8 | 1 | 64 | 59 | 0
64149 | BEOWAWE | 63 | 64150 | BEOWAWE | 4.16 | 1 | 64 | 59 | 0
64157 | FAR WEST | 120 | 64159 | FAR WST1 | 4.16 | 1 | 64 | 59 | 0
64165 | SQAW VLY | 120 | 64100 | SQAW VLY | 63 | 1 | 64 | 59 | 0
64165 | SQAW VLY | 120 | 64163 | SQAWVLY2 | 14.4 | 1 | 64 | 59 | 0
64165 | SQAW VLY | 120 | 64164 | SQAWVLY1 | 14.4 | 1 | 64 | 59 | 0
64230 | NEVBD501 | 57.5 | 64081 | NEVBD501 | 55 | 1 | 64 | 59 | 0
64231 | NEVBD502 | 57.5 | 64082 | NEVBD502 | 55 | 1 | 64 | 59 | 0
64264 | JERSEYV | 120 | 64267 | JERSEYV | 13.2 | 1 | 64 | 59 | 0
64305 | NANIWA | 345 | 64335 | NANIWAG3 | 13.8 | 2 | 64 | 59 | 0
64305 | NANIWA | 345 | 64337 | NANIWAG5 | 13.8 | 3 | 64 | 59 | 0
64305 | NANIWA | 345 | 64339 | NANIWAG1 | 13.8 | 1 | 64 | 59 | 0
64306 | MRKTWAIN | 120 | 64307 | MRKTWAIN | 24.9 | 3 | 64 | 59 | 0
64327 | ALLIED | 24.9 | 64481 | ALLIED | 63 | 1 | 64 | 59 | 0
64328 | LEWIS | 24.9 | 64483 | LEWIS | 63 | 1 | 64 | 59 | 0
64340 | APPLE PV | 63 | 64341 | APPLE PV C | 24.9 | 1 | 64 | 59 | 0
64342 | APPLE PV T | 24.9 | 64343 | APPLE PV G | 0.69 | 1 | 64 | 59 | 0
64379 | CRSNT DUNE | 230 | 64346 | CRSNT DUNE | 13.8 | 1 | 64 | 59 | 0
64401 | SILVR LK | 63 | 64402 | SILVRLK2 | 24.9 | 1 | 64 | 59 | 0
64421 | IMLAYREG | 63 | 64062 | IMLAY | 63 | 1 | 64 | 59 | 0
64459 | FERNLEY | 120 | 64721 | FERNLEY | 12.47 | 1 | 64 | 59 | 0
64463 | DOVE | 120 | 64464 | DOVEGEN2 | 13.8 | 1 | 64 | 59 | 0
64463 | DOVE | 120 | 64464 | DOVEGEN2 | 13.8 | 2 | 64 | 59 | 0
64463 | DOVE | 120 | 64465 | DOVEGEN1 | 13.8 | 1 | 64 | 59 | 0
64463 | DOVE | 120 | 64465 | DOVEGEN1 | 13.8 | 2 | 64 | 59 | 0
64466 | GALENA | 120 | 64467 | GALENA | 13.8 | 1 | 64 | 59 | 0
64466 | GALENA | 120 | 64470 | GALENA3 | 13.8 | 1 | 64 | 59 | 0
64477 | PATUA | 120 | 64488 | PATUA | 12.47 | 1 | 64 | 59 | 0
64501 | SALTWELL | 230 | 64502 | SALTWELL | 4.16 | 1 | 64 | 59 | 0
64515 | SUGARLF | 120 | 64518 | SUGARLF | 24.9 | 2 | 64 | 59 | 0
64515 | SUGARLF | 120 | 640160 | SUGARLF2 | 24.9 | 2 | 64 | 59 | 0
64516 | RED_ROCK | 120 | 64583 | RED_RCK1 | 24.9 | 1 | 64 | 59 | 0
64537 | SPRING VAL T | 34.5 | 64538 | SPRING VAL G | 0.69 | 1 | 64 | 59 | 0
64541 | FT CHUR S | 120 | 64046 | FT CH G1 | 13.8 | 1 | 64 | 59 | 0
64541 | FT CHUR S | 120 | 64052 | FT CHUR | 63 | 1 | 64 | 59 | 0
64550 | LAHTNREG | 63 | 64066 | LAHONTAN | 63 | 1 | 64 | 59 | 0
64561 | WESTSIDE | 63 | 64769 | WESTSIDELS | 13.2 | 1 | 64 | 59 | 0
64576 | WILDROSE | 120 | 64311 | WILDROSE2 | 12.47 | 1 | 64 | 59 | 0
64576 | WILDROSE | 120 | 64577 | WILDROSE | 12.47 | 1 | 64 | 59 | 0
64787 | STEAMGEOHS | 120 | 64788 | STEAMGEOLS | 12.47 | 1 | 64 | 59 | 0
64790 | TUSCARORA | 120 | 64789 | TUSCARORA | 12.47 | 1 | 64 | 59 | 0
64800 | NVGEOSUB | 120 | 64801 | NVGEOG1 | 12.47 | 1 | 64 | 59 | 0
64842 | RSRV REG | 63 | 64151 | REESE RV | 63 | 1 | 64 | 59 | 0
64848 | 507REG2 | 57.5 | 64607 | 507REG | 57.5 | 1 | 64 | 59 | 0
64855 | NEWMONT | 18 | 64850 | NEWMONT | 120 | 1 | 64 | 59 | 0
64900 | FT SAGE | 345 | 64937 | FTSAGELD | 25 | 1 | 64 | 59 | 0
64900 | FT SAGE | 345 | 64937 | FTSAGELD | 25 | 2 | 64 | 59 | 0
64905 | MARBLE | 63 | 38136 | MARBLE | 69 | 1 | 64 | 59 | 0
64921 | TUNGSTEN P2 | 13.8 | 64924 | TUNGSTEN | 230 | 1 | 64 | 59 | 0
64927 | BATMNPV-C | 34.5 | 64926 | BATMNPV | 120 | 1 | 64 | 59 | 0
64929 | BATMNPV-G | 0.63 | 64928 | BATMNPV-T | 34.5 | 1 | 64 | 59 | 0
64948 | USGEMPIR | 63 | 64945 | USGEMPR1 | 12.47 | 1 | 64 | 59 | 0
64948 | USGEMPIR | 63 | 64946 | USG REACTOR | 12.47 | 1 | 64 | 59 | 0
64951 | TRACY W | 345 | 64952 | TRACY W8 | 18 | 2 | 64 | 59 | 0
64951 | TRACY W | 345 | 64953 | TRACY W9 | 18 | 2 | 64 | 59 | 0
64951 | TRACY W | 345 | 64954 | TRACYW10 | 18 | 2 | 64 | 59 | 0
64965 | MCGINESS3 | 12.47 | 64955 | MCGINESS | 230 | 1 | 64 | 59 | 0
65002 | 70TH SO | 13.8 | 65001 | 70TH SO | 138 | 1 | 65 | 7 | 0
65004 | RED MESA | 69 | 65007 | RED MESA | 34.5 | 1 | 65 | 8 | 0
65008 | RED MESA_CL | 34.5 | 65009 | RED MESA_SG | 0.63 | 1 | 65 | 8 | 0
65012 | 106TH SO | 138 | 67001 | 106THSO | 12.5 | 1 | 65 | 7 | 0
65013 | 118TH SO | 138 | 65016 | 118THSO1 | 12.5 | 1 | 65 | 7 | 0
65038 | ARW1 | 12.5 | 65037 | ARROWHEA | 46 | 1 | 65 | 8 | 0
65039 | ARW2 | 12.5 | 65037 | ARROWHEA | 46 | 1 | 65 | 8 | 0
65158 | BLM15 | 12.5 | 65172 | BLOOMGTN | 69 | 1 | 65 | 175 | 0
65158 | BLM15 | 12.5 | 65172 | BLOOMGTN | 69 | 2 | 65 | 175 | 0
65159 | BLH15 | 12.5 | 65174 | BLOOMHIL | 69 | 1 | 65 | 175 | 0
65159 | BLH15 | 12.5 | 65174 | BLOOMHIL | 69 | 2 | 65 | 175 | 0
65162 | SWR 15 | 13.2 | 65161 | BLMINGTN | 69 | 1 | 65 | 175 | 0
65164 | BLMINTNG | 69 | 65163 | BLM2 15 | 4.2 | 1 | 65 | 8 | 0
65185 | BLUNDELL | 46 | 65170 | BLNDL G1 | 12.5 | 1 | 65 | 7 | 0 | ef90
65185 | BLUNDELL | 46 | 65171 | BLNDL G2 | 12.5 | 1 | 65 | 7 | 0 | ef90
65208 | BOWLER | 34.5 | 65207 | BOWLER | 138 | 1 | 65 | 175 | 0
65208 | BOWLER | 34.5 | 65207 | BOWLER | 138 | 2 | 65 | 175 | 0
65220 | BRIDGER | 230 | 65221 | BRIDGER | 34.5 | 1 | 65 | 7 | 0 | ef60
65225 | BRIGHAM | 138 | 65226 | BRIGHAM | 46 | 1 | 65 | 8 | 0
65225 | BRIGHAM | 138 | 65226 | BRIGHAM | 46 | 2 | 65 | 8 | 0
65229 | BROOKLWN | 12.5 | 65230 | BROOKLWN | 46 | 1 | 65 | 7 | 0
65242 | BW1 15 | 12.5 | 65231 | BRNTWOOD | 69 | 1 | 65 | 8 | 0
65243 | BW2 15 | 12.5 | 65231 | BRNTWOOD | 69 | 1 | 65 | 8 | 0
65250 | CAMERON | 46 | 65245 | CAMERON | 138 | 1 | 65 | 7 | 0
65267 | CNRD | 12.47 | 65266 | CANYON R | 46 | 1 | 65 | 9 | 0
65269 | ARG | 4.16 | 65036 | ARGYLE | 46 | 1 | 65 | 9 | 0
65316 | CENTERST | 4.2 | 67923 | CENTERST | 115 | 1 | 65 | 7 | 0
65317 | BRYAN | 12.5 | 67924 | BRYAN | 115 | 1 | 65 | 7 | 0
65318 | REFNRY1 | 12.5 | 67925 | REFNRYPP | 115 | 1 | 65 | 7 | 0
65319 | REFNRY2 | 12.5 | 67925 | REFNRYPP | 115 | 1 | 65 | 7 | 0
65322 | ELKHORN | 12.5 | 67932 | ELKHORN | 115 | 1 | 65 | 7 | 0
65345 | GRINDING | 138 | 67157 | GRIND1 | 13.8 | 1 | 65 | 7 | 0
65345 | GRINDING | 138 | 67158 | GRIND2 | 13.8 | 1 | 65 | 7 | 0
65345 | GRINDING | 138 | 67159 | GRIND3 | 13.8 | 1 | 65 | 7 | 0
65363 | CORAL12 | 12.5 | 65364 | CORAL69 | 69 | 1 | 65 | 8 | 0
65365 | COTTONWD | 138 | 65366 | COTTONWD | 46 | 3 | 65 | 7 | 0
65408 | CW 15 | 12.5 | 65338 | CLIF/WIL | 69 | 1 | 65 | 8 | 0
65408 | CW 15 | 12.5 | 65338 | CLIF/WIL | 69 | 2 | 65 | 8 | 0
65408 | CW 15 | 12.5 | 65339 | CLIF WIL | 0.5 | 1 | 65 | 8 | 0
65410 | CMP | 12.5 | 65409 | COMPOUND | 46 | 1 | 65 | 8 | 0
65446 | DC 15 | 13.2 | 65463 | DIXIECOL | 69 | 1 | 65 | 8 | 0
65457 | DG UPLCO | 138 | 67256 | MOONLAK1 | 69 | 1 | 65 | 175 | 0
65457 | DG UPLCO | 138 | 67256 | MOONLAK1 | 69 | 2 | 65 | 175 | 0
65471 | DRY CREK | 138 | 65472 | DRY CREK | 46 | 1 | 65 | 8 | 0
65471 | DRY CREK | 138 | 65472 | DRY CREK | 46 | 2 | 65 | 8 | 0
65476 | DS15 | 12.5 | 65464 | DIXIESPG | 69 | 1 | 65 | 175 | 0
65476 | DS15 | 12.5 | 65464 | DIXIESPG | 69 | 2 | 65 | 175 | 0
65502 | ELAYTON1 | 12.5 | 65501 | ELAYTON | 138 | 1 | 65 | 7 | 0
65503 | ELAYTON2 | 12.5 | 65501 | ELAYTON | 138 | 2 | 65 | 7 | 0
65509 | ELKMEDOW | 12.5 | 65508 | ELKMEDOW | 46 | 1 | 65 | 7 | 0
65532 | ER15#2 | 13.2 | 65487 | EASTRIDG | 69 | 2 | 65 | 8 | 0
65533 | ER 15 | 13.2 | 65487 | EASTRIDG | 69 | 1 | 65 | 8 | 0
65545 | EXXON WY | 230 | 65542 | EXXN SC1 | 13.8 | 1 | 65 | 7 | 0
65545 | EXXON WY | 230 | 65543 | EXXN SC2 | 13.8 | 1 | 65 | 7 | 0
65545 | EXXON WY | 230 | 65544 | EXXN SC3 | 13.8 | 1 | 65 | 7 | 0
65548 | BXT | 12.5 | 65541 | BAXTER | 46 | 1 | 65 | 8 | 0
65569 | FP15 | 12.5 | 65554 | FORTPRCE | 69 | 1 | 65 | 175 | 0
65569 | FP15 | 12.5 | 65554 | FORTPRCE | 69 | 2 | 65 | 175 | 0
65584 | FT CREEK_CL | 34.5 | 65583 | FT CREEK_WG | 0.6 | 1 | 65 | 7 | 0
65635 | GEMSTATE | 161 | 65625 | GEMST G1 | 13.8 | 1 | 65 | 8 | 0
65641 | SIENAHLS | 12.5 | 65639 | SIENA TP | 69 | 1 | 65 | 8 | 0
65671 | GOSHEN | 12.5 | 65670 | GOSHEN | 161 | 1 | 65 | 7 | 0
65742 | GV15#2 | 13.2 | 65738 | GRENVLY | 69 | 1 | 65 | 8 | 0
65743 | GV 15 | 13.2 | 65738 | GRENVLY | 69 | 1 | 65 | 8 | 0
65744 | ANT 15 | 12.5 | 65626 | ANTICLN | 69 | 1 | 65 | 8 | 0
65747 | ANT15#2 | 12.5 | 65626 | ANTICLN | 69 | 2 | 65 | 8 | 0
65777 | HILLSIDE | 13.2 | 65776 | HILLSIDE | 69 | 1 | 65 | 8 | 0
65782 | ROCKET_LS | 34.5 | 65781 | ROCKET SOL | 138 | 2 | 65 | 7 | 0
65784 | ROCKET_SG | 0.6 | 65783 | ROCKET_CL | 34.5 | 2 | 65 | 7 | 0
65805 | HUNTNGTN | 345 | 65810 | HUNTNGTN | 138 | 1 | 65 | 7 | 0
65811 | HUNTNGTN | 24.9 | 65810 | HUNTNGTN | 138 | 1 | 65 | 7 | 0 | ef120
65812 | HORSHOE SOL | 138 | 65813 | HORSHOE_LS | 34.5 | 1 | 65 | 7 | 0
65814 | HORSHOE_CL | 34.5 | 65815 | HORSHOE_SG | 0.6 | 1 | 65 | 7 | 0
65844 | HBCK | 12.5 | 65843 | HOBBLCK | 46 | 1 | 65 | 8 | 0
65906 | LOF1 | 12.5 | 65905 | LOAFER S | 46 | 1 | 65 | 8 | 0
65907 | LOF2 | 12.5 | 65905 | LOAFER S | 46 | 1 | 65 | 8 | 0
65929 | MC 15 | 13.2 | 65967 | MILLCRK | 69 | 1 | 65 | 8 | 0
65944 | MIDDLETN | 34.5 | 65942 | MIDDLTN5 | 69 | 1 | 65 | 7 | 0 | ef0
66006 | CLOVER SG | 0.42 | 66007 | CLOVER_CL | 34.5 | 1 | 65 | 7 | 0
66008 | CLOVER_LS | 34.5 | 66009 | CLOVER SOL | 345 | 1 | 65 | 7 | 0
66027 | 9N | 12.5 | 66026 | 900N | 46 | 1 | 65 | 8 | 0
66050 | NAUGHTON | 230 | 66051 | NAUGHTON | 69 | 2 | 65 | 7 | 0
66076 | NRT | 12.47 | 66074 | NORTH | 46 | 1 | 65 | 9 | 0
66085 | NINETY S | 138 | 66086 | NINETY S | 46 | 2 | 65 | 7 | 0
66091 | SAGE_SOLAR | 69 | 66092 | SAGE_LS | 34.5 | 1 | 65 | 7 | 0
66093 | SAGE_CL | 34.5 | 66094 | SAGE_SG | 0.55 | 1 | 65 | 7 | 0
66142 | DT12 | 12.5 | 65468 | D.TOWN | 46 | 1 | 65 | 8 | 0
66150 | OVID | 138 | 66151 | OVID | 69 | 1 | 65 | 7 | 0
66151 | OVID | 69 | 66150 | OVID | 138 | 2 | 65 | 7 | 0
66157 | PACO12 | 12.5 | 66154 | PACO | 46 | 1 | 65 | 8 | 0
66159 | RT12 | 12.5 | 66674 | R.TRACK | 46 | 1 | 65 | 8 | 0
66189 | PAN 15 | 13.2 | 66186 | PANORAMA | 69 | 1 | 65 | 8 | 0
66203 | SKYPARK | 12.5 | 66202 | SKYPARK | 138 | 1 | 65 | 7 | 0
66239 | PLAINCTY | 12.5 | 66238 | PLAINCTY | 138 | 1 | 65 | 7 | 0
66244 | PONDROSA | 12.5 | 66243 | PONDRSA | 46 | 1 | 65 | 7 | 0
66253 | PLUMTREE | 138 | 66254 | PLUMTREE | 12.5 | 1 | 65 | 9 | 0
66257 | CHRCHFRM | 12.5 | 66259 | CHRCHFRM | 69 | 1 | 65 | 175 | 0
66257 | CHRCHFRM | 12.5 | 66259 | CHRCHFRM | 69 | 2 | 65 | 175 | 0
66289 | REXBURG | 161 | 66276 | REXBURG1 | 12.5 | 1 | 65 | 7 | 0 | ef60
66289 | REXBURG | 161 | 66277 | REXBURG2 | 12.5 | 1 | 65 | 7 | 0 | ef60
66291 | RH 15 | 13.2 | 66283 | REDHILLS | 69 | 1 | 65 | 8 | 0
66301 | REDROCK | 69 | 66302 | R.ROCK1 | 6.9 | 1 | 65 | 8 | 0 | ef150
66327 | SWATER | 34.5 | 66328 | SWATER | 0.55 | 1 | 65 | 7 | 0
66341 | SC1 15 | 12.5 | 66321 | SANTA 1 | 69 | 1 | 65 | 8 | 0
66342 | SC2 15 | 12.5 | 66322 | SANTA 2 | 69 | 1 | 65 | 8 | 0
66344 | SC2-15-2 | 12.5 | 66322 | SANTA 2 | 69 | 1 | 65 | 8 | 0
66351 | SIGURD | 46 | 66350 | SIGURD | 138 | 2 | 65 | 7 | 0
66359 | SF.IND | 12.47 | 66358 | S.F.INDU | 46 | 1 | 65 | 9 | 0
66364 | MPLMT12 | 12.47 | 66363 | MAPLE MT | 46 | 1 | 65 | 9 | 0
66377 | SNWCNY15#2 | 13.2 | 66382 | SNOWCANY | 69 | 1 | 65 | 8 | 0
66379 | SNWCNY15 | 13.2 | 66382 | SNOWCANY | 69 | 1 | 65 | 8 | 0
66387 | SNYDERVL | 138 | 67649 | SNYDERVL | 46 | 1 | 65 | 7 | 0
66388 | SORN | 12.5 | 66384 | SORENSEN | 46 | 1 | 65 | 8 | 0
66394 | GRAPH SG | 0.55 | 66395 | GRAPH_CL | 34.5 | 1 | 65 | 7 | 0
66411 | STB | 12.5 | 66429 | STRAWBER | 46 | 1 | 65 | 8 | 0
66414 | TAMARISK | 12.5 | 66413 | TAMARISK | 138 | 1 | 65 | 7 | 0
66416 | SR15 | 12.5 | 66449 | SUNRIVER | 69 | 1 | 65 | 175 | 0
66416 | SR15 | 12.5 | 66449 | SUNRIVER | 69 | 2 | 65 | 175 | 0
66418 | SS 15 | 13.2 | 66453 | SUNSETSG | 69 | 1 | 65 | 8 | 0
66422 | SG | 13.2 | 66393 | S. GATE | 69 | 1 | 65 | 8 | 0
66430 | SUGARMIL | 161 | 66432 | SUGARMIL | 69 | 2 | 65 | 7 | 0
66446 | HW | 13.2 | 66443 | HALFWAY | 69 | 1 | 65 | 8 | 0
66452 | SUT | 12.5 | 66451 | SUTER SU | 46 | 1 | 65 | 8 | 0
66462 | SWEBER | 12.5 | 66461 | SWEBER | 138 | 1 | 65 | 7 | 0
66549 | HRSBT C1 | 34.5 | 66550 | HRSBT W1 | 0.6 | 1 | 65 | 8 | 0
66562 | TOQUERVL | 12.5 | 66559 | TOQUERVL | 69 | 1 | 65 | 7 | 0 | ef0
66563 | NEWHRMNY | 12.5 | 66073 | NEWHRMNY | 69 | 1 | 65 | 7 | 0
66581 | TL 15 | 13.2 | 66583 | TWINLAKE | 69 | 1 | 65 | 8 | 0
66584 | TWCIT12 | 12.5 | 66582 | TWCITIES | 69 | 1 | 65 | 175 | 0
66616 | US 15 | 13.2 | 66622 | UPPERPRK | 69 | 1 | 65 | 8 | 0
66616 | US 15 | 13.2 | 66622 | UPPERPRK | 69 | 2 | 65 | 8 | 0
66635 | W CEDAR | 138 | 66636 | WCEDAR | 34.5 | 1 | 65 | 7 | 0
66637 | COMMERCE | 12.5 | 67479 | COMMERCE | 138 | 1 | 65 | 7 | 0
66651 | WTH | 12.47 | 66673 | WHITHEAD | 46 | 1 | 65 | 9 | 0
66656 | WBN15 | 12.5 | 66655 | WASHBN | 69 | 1 | 65 | 175 | 0
66656 | WBN15 | 12.5 | 66655 | WASHBN | 69 | 2 | 65 | 175 | 0
66659 | WDHS | 12.47 | 66658 | W.HOUSE | 46 | 1 | 65 | 9 | 0
66665 | MADISN | 115 | 66664 | MADISON | 46 | 1 | 65 | 14 | 0
66670 | WESTVACO | 230 | 66671 | WESTVACO | 34.5 | 2 | 65 | 7 | 0
66670 | WESTVACO | 230 | 66671 | WESTVACO | 34.5 | 3 | 65 | 7 | 0
66676 | WF15 | 12.5 | 66653 | WASH FLD | 69 | 1 | 65 | 175 | 0
66681 | HS12 | 12.5 | 66679 | HOSPITAL | 46 | 1 | 65 | 8 | 0
66683 | P.ID12 | 12.5 | 66677 | P.INDUS | 46 | 1 | 65 | 8 | 0
66683 | P.ID12 | 12.5 | 66677 | P.INDUS | 46 | 2 | 65 | 8 | 0
66687 | PSUB12 | 12.5 | 66686 | PSUB | 46 | 1 | 65 | 8 | 0
66691 | ST0F2 | 4.2 | 66362 | STOFFER | 46 | 1 | 65 | 8 | 0
66693 | KGT | 4.2 | 66672 | KNIGHT | 46 | 1 | 65 | 8 | 0
66694 | STOF | 4.2 | 66362 | STOFFER | 46 | 1 | 65 | 8 | 0
66716 | WM 15 | 12.5 | 66652 | WASHMAIN | 69 | 1 | 65 | 8 | 0
66716 | WM 15 | 12.5 | 66652 | WASHMAIN | 69 | 2 | 65 | 8 | 0
66723 | WSTFIELD | 138 | 66724 | WSTFIELD | 12.5 | 1 | 65 | 7 | 0
66831 | MACKAY_LRE | 69 | 66835 | MACKAY_SRE | 69 | 1 | 65 | 413 | 0
66842 | SCPLT1-4 | 12.5 | 66844 | SCPLTTP | 69 | 1 | 65 | 8 | 0
66901 | MAJESTIC | 69 | 66900 | MAJESTIC | 138 | 1 | 65 | 175 | 0
66942 | ATKINVIL | 12.4 | 66940 | ATKINVIL | 69 | 1 | 65 | 175 | 0
66952 | WHITE DM | 12.4 | 66950 | WHITE DM | 69 | 1 | 65 | 175 | 0
66962 | SO BLOCK | 12.4 | 66960 | SO BLOCK | 69 | 1 | 65 | 175 | 0
66986 | SEEGMILR | 12.5 | 66985 | SEEGMILR | 69 | 1 | 65 | 175 | 0
66986 | SEEGMILR | 12.5 | 66985 | SEEGMILR | 69 | 2 | 65 | 175 | 0
66993 | LASVGAS | 69 | 66991 | LASVGAS | 12.4 | 1 | 65 | 175 | 0
66996 | LITTLEFL | 12.4 | 66995 | LITTLEFL | 69 | 1 | 65 | 175 | 0
66998 | BEAVERDM | 12.4 | 66997 | BEAVERDM | 69 | 1 | 65 | 175 | 0
67003 | 126TH SO1 | 12.47 | 67002 | 126TH SO | 138 | 1 | 65 | 7 | 0
67004 | 126TH SO2 | 12.47 | 67002 | 126TH SO | 138 | 1 | 65 | 7 | 0
67010 | 90TH 6 | 12.5 | 66085 | NINETY S | 138 | 1 | 65 | 7 | 0 | ef120
67011 | 90TH SO 7 | 12.5 | 66085 | NINETY S | 138 | 7 | 65 | 7 | 0
67015 | AMFORK | 12.5 | 67014 | AMFORK | 138 | 1 | 65 | 7 | 0 | ef150
67018 | ANGEL 1 | 12.5 | 65040 | ANGEL | 138 | 1 | 65 | 7 | 0
67019 | ANGEL 3 | 12.5 | 65040 | ANGEL | 138 | 1 | 65 | 7 | 0
67032 | BANGERT1 | 12.5 | 67033 | BANGERTR | 138 | 1 | 65 | 7 | 0
67034 | BANGERT2 | 12.5 | 67033 | BANGERTR | 138 | 1 | 65 | 7 | 0
67047 | BTLRV#2 | 12.5 | 65240 | BUTVILLE | 138 | 1 | 65 | 7 | 0 | ef120
67062 | CARLISL1 | 12.5 | 67064 | CARLISLE | 138 | 1 | 65 | 7 | 0
67066 | CASPERPP | 12.5 | 65305 | CASPERPP | 115 | 1 | 65 | 7 | 0
67069 | CENTENL1 | 12.5 | 65310 | CENTENAL | 138 | 1 | 65 | 7 | 0
67070 | CENTENL2 | 12.5 | 65310 | CENTENAL | 138 | 1 | 65 | 7 | 0
67074 | CHAPHILL | 12.5 | 67073 | CHAPHILL | 138 | 1 | 65 | 7 | 0
67076 | CHRYWOD1 | 12.5 | 67077 | CHRYWOOD | 138 | 1 | 65 | 7 | 0
67078 | CHRYWOD2 | 12.5 | 67077 | CHRYWOOD | 138 | 1 | 65 | 7 | 0
67080 | CLINTON1 | 12.5 | 65340 | CLINTONU | 138 | 1 | 65 | 7 | 0
67081 | CLINTON2 | 12.5 | 65340 | CLINTONU | 138 | 2 | 65 | 7 | 0
67088 | COL GEN | 13.2 | 67485 | COL GEN | 230 | 2 | 65 | 7 | 0
67090 | COLDWATR | 12.5 | 67089 | COLDWATR | 138 | 1 | 65 | 7 | 0
67094 | COLEMAN1 | 12.5 | 65350 | COLEMANX | 138 | 1 | 65 | 7 | 0 | ef30
67095 | COLEMAN4 | 12.5 | 65350 | COLEMANX | 138 | 1 | 65 | 7 | 0 | ef30
67100 | COPPRHL1 | 12.5 | 67099 | COPPERHL | 138 | 1 | 65 | 7 | 0
67101 | COTT#6 | 12.5 | 65365 | COTTONWD | 138 | 1 | 65 | 7 | 0
67102 | COTT#2 | 12.5 | 65365 | COTTONWD | 138 | 1 | 65 | 7 | 0
67107 | CRHOLLOW | 12.5 | 67106 | CRHOLLOW | 138 | 1 | 65 | 7 | 0 | ef90
67109 | CUDAHY | 12.5 | 65390 | CUDAHY | 138 | 1 | 65 | 7 | 0
67111 | DECKLK 1 | 12.5 | 65455 | DECKLAKE | 138 | 1 | 65 | 7 | 0
67112 | DECKLK 2 | 12.5 | 65455 | DECKLAKE | 138 | 2 | 65 | 7 | 0
67114 | DIMPL1 | 12.5 | 65454 | DIMP DEL | 138 | 1 | 65 | 7 | 0
67115 | DIMPL2 | 12.5 | 65454 | DIMP DEL | 138 | 1 | 65 | 7 | 0
67122 | E BENCH | 12.5 | 65499 | E BENCH | 138 | 1 | 65 | 7 | 0
67132 | EVANSTN1 | 12.5 | 65540 | EVANSTON | 138 | 1 | 65 | 7 | 0
67133 | EVANSTN2 | 12.5 | 65540 | EVANSTON | 138 | 1 | 65 | 7 | 0
67138 | FARMNGT2 | 12.5 | 67137 | FARMNGTN | 138 | 1 | 65 | 7 | 0
67139 | FIFTH 1 | 12.5 | 65000 | 5TH WEST | 138 | 1 | 65 | 7 | 0
67140 | FIFTH 2 | 12.5 | 65000 | 5TH WEST | 138 | 2 | 65 | 7 | 0
67156 | GORDONAV | 12.5 | 67155 | GORDNAVT | 138 | 1 | 65 | 7 | 0
67165 | GROW 1 | 12.5 | 65740 | GROW | 138 | 1 | 65 | 7 | 0
67166 | GROW 2 | 12.5 | 65740 | GROW | 138 | 1 | 65 | 7 | 0
67174 | HAMMR 1 | 12.5 | 65750 | HAMMER | 138 | 1 | 65 | 7 | 0
67175 | HAMMR 2 | 12.5 | 65750 | HAMMER | 138 | 1 | 65 | 7 | 0
67184 | HILLTP | 21 | 67185 | HILLTP1 | 115 | 1 | 65 | 7 | 0 | ef150
67188 | HOGGRD 1 | 12.5 | 65780 | HOGGARD | 138 | 1 | 65 | 7 | 0
67189 | HOGGRD 2 | 12.5 | 65780 | HOGGARD | 138 | 1 | 65 | 7 | 0
67198 | HEBERTAP | 138 | 68829 | HL&P-PLT | 46 | 1 | 65 | 7 | 0
67200 | JORDANEL | 12.5 | 67199 | JORDANEL | 138 | 1 | 65 | 7 | 0
67202 | JORDPRK1 | 12.5 | 67201 | JORDNPRK | 138 | 1 | 65 | 7 | 0
67208 | BOEING | 12.5 | 67207 | BOEING | 138 | 1 | 65 | 7 | 0
67209 | KRNS 1 | 12.5 | 65876 | KEARNS | 138 | 1 | 65 | 7 | 0
67210 | KRNS 2 | 12.5 | 65876 | KEARNS | 138 | 1 | 65 | 7 | 0
67215 | LKPRK 1 | 12.5 | 65885 | LAKEPARK | 138 | 1 | 65 | 7 | 0
67216 | LKPRK 2 | 12.5 | 65885 | LAKEPARK | 138 | 1 | 65 | 7 | 0
67223 | MAGNA 1 | 12.5 | 67222 | MAGNA | 138 | 1 | 65 | 7 | 0
67225 | MALAD 12 | 12.5 | 65920 | MALAD | 138 | 1 | 65 | 7 | 0
67228 | MANILA2 | 12.5 | 67226 | MANILA | 138 | 1 | 65 | 7 | 0
67233 | MCCLL 4 | 12.5 | 65930 | MCCELAND | 138 | 1 | 65 | 7 | 0
67236 | MEADOWB | 12.5 | 65937 | MEADOWBR | 138 | 1 | 65 | 7 | 0
67240 | MIDLAND | 12.5 | 65947 | MIDLAND | 138 | 1 | 65 | 7 | 0
67247 | MILFORD | 12.5 | 65960 | MILFORD | 46 | 1 | 65 | 7 | 0 | ef90
67253 | MINERSVL | 12.5 | 65980 | MINERSVL | 46 | 1 | 65 | 7 | 0
67258 | MORT 1 | 12.5 | 66012 | MORT CRT | 138 | 1 | 65 | 7 | 0
67271 | NUCOR | 138 | 67489 | NUCOR RI | 34.5 | 1 | 65 | 7 | 0
67271 | NUCOR | 138 | 67489 | NUCOR RI | 34.5 | 2 | 65 | 7 | 0
67271 | NUCOR | 138 | 67489 | NUCOR RI | 34.5 | 3 | 65 | 7 | 0
67276 | OQUIRRH2 | 12.5 | 66135 | OQUIRRH | 138 | 1 | 65 | 7 | 0
67277 | OQUIRRH3 | 12.5 | 66135 | OQUIRRH | 138 | 3 | 65 | 7 | 0
67289 | PARKWY 1 | 12.5 | 66190 | PARKWAY | 138 | 1 | 65 | 7 | 0
67290 | PARKWY 2 | 12.5 | 66190 | PARKWAY | 138 | 1 | 65 | 7 | 0
67296 | PARRISH | 12.5 | 66205 | PARRISH | 138 | 1 | 65 | 7 | 0
67299 | PINECYN1 | 12.5 | 67298 | PINECNYN | 138 | 1 | 65 | 7 | 0
67300 | PINECYN2 | 12.5 | 67298 | PINECNYN | 138 | 1 | 65 | 7 | 0
67303 | PIONEER | 12.5 | 67302 | PIONEER | 138 | 1 | 65 | 7 | 0
67309 | PLEASNTG | 12.5 | 67308 | PLEASNTG | 138 | 1 | 65 | 7 | 0
67312 | PORTROCK | 138 | 67315 | PORTROCK 2 | 12.5 | 1 | 65 | 7 | 0 | ef30
67317 | QUARRY1 | 12.5 | 67316 | QUARRY | 138 | 1 | 65 | 7 | 0
67318 | QUARRY2 | 12.5 | 67316 | QUARRY | 138 | 1 | 65 | 7 | 0
67322 | RIDG 1 | 12.5 | 66290 | RIDGLAND | 138 | 1 | 65 | 7 | 0
67323 | RIDG 2 | 12.5 | 66290 | RIDGLAND | 138 | 1 | 65 | 7 | 0
67331 | RIVRDAL | 12.5 | 66310 | RIVRDAL | 138 | 1 | 65 | 7 | 0 | ef60
67334 | ROCKYPT | 12.5 | 67333 | ROCKYPT | 138 | 1 | 65 | 7 | 0
67341 | SANDY 1 | 12.5 | 67340 | SANDYPP | 138 | 1 | 65 | 7 | 0
67342 | SANDY 2 | 12.5 | 67340 | SANDYPP | 138 | 1 | 65 | 7 | 0
67345 | SARATOGA | 12.5 | 67344 | SARATOGA | 138 | 1 | 65 | 7 | 0
67358 | SILVR CR | 12.5 | 66360 | SILVR CR | 138 | 1 | 65 | 7 | 0
67362 | SMITHFLD | 12.5 | 66375 | SMITHFIE | 138 | 1 | 65 | 7 | 0
67365 | SNYDRVL1 | 12.5 | 66387 | SNYDERVL | 138 | 1 | 65 | 7 | 0
67372 | SOEAST2 | 12.5 | 67367 | SO EAST | 138 | 1 | 65 | 7 | 0
67373 | SOEAST1 | 12.5 | 67367 | SO EAST | 138 | 1 | 65 | 7 | 0
67375 | SOJORDN1 | 12.5 | 67374 | SOJORDAN | 138 | 1 | 65 | 7 | 0
67376 | SOJORDN2 | 12.5 | 67374 | SOJORDAN | 138 | 1 | 65 | 7 | 0
67378 | SOMLFRD1 | 12.5 | 65965 | SOMLFRD | 46 | 1 | 65 | 7 | 0
67379 | SOMLFRD2 | 25 | 65965 | SOMLFRD | 46 | 1 | 65 | 7 | 0
67383 | DRAPER | 138 | 67385 | DRAPER 2 | 12.47 | 1 | 65 | 7 | 0
67390 | SUMMITC | 12.5 | 66441 | SUMM CRK | 138 | 1 | 65 | 7 | 0
67392 | SUNRISE1 | 12.5 | 67391 | SUNRSPP | 138 | 1 | 65 | 7 | 0
67393 | SUNRISE2 | 12.5 | 67391 | SUNRSPP | 138 | 1 | 65 | 7 | 0
67395 | SYRACUS3 | 12.5 | 66480 | SYRACUSE | 138 | 1 | 65 | 7 | 0 | ef90
67396 | SYRACUS4 | 12.5 | 66480 | SYRACUSE | 138 | 1 | 65 | 7 | 0
67405 | TAYLRV3 | 12.5 | 66500 | TAYLORSV | 138 | 1 | 65 | 7 | 0
67406 | TAYLRV4 | 12.5 | 66500 | TAYLORSV | 138 | 1 | 65 | 7 | 0
67410 | THIEFCRK | 24.9 | 66545 | THIEF TP | 138 | 1 | 65 | 7 | 0
67413 | TIMP 2 | 12.5 | 67411 | TIMP | 138 | 1 | 65 | 7 | 0 | ef120
67417 | TRAVERS | 12.5 | 67416 | TRAVERS | 138 | 1 | 65 | 7 | 0
67419 | TRICITY | 12.5 | 67418 | TRICITY | 138 | 1 | 65 | 7 | 0
67421 | SARATOG2 | 12.5 | 67344 | SARATOGA | 138 | 1 | 65 | 7 | 0
67424 | W JORD 1 | 12.5 | 66660 | WEST JOR | 138 | 1 | 65 | 7 | 0
67427 | W OGDEN1 | 12.5 | 66640 | WOGDEN | 138 | 1 | 65 | 7 | 0
67428 | W OGDEN2 | 12.5 | 66640 | WOGDEN | 138 | 1 | 65 | 7 | 0
67430 | WALSBURG | 12.5 | 66645 | WALLBURG | 138 | 1 | 65 | 7 | 0
67432 | WARREN | 12.5 | 66650 | WARREN | 138 | 1 | 65 | 7 | 0
67435 | WASHAKIE | 4.2 | 67434 | WASHAKIE | 138 | 1 | 65 | 7 | 0
67451 | WSTVLY | 12.5 | 66642 | WEST VAL | 138 | 1 | 65 | 7 | 0
67462 | BDO | 12.5 | 67461 | BDO | 138 | 1 | 65 | 7 | 0
67466 | WALNUTGR | 12.5 | 67465 | WALNUTGR | 138 | 1 | 65 | 7 | 0
67486 | TERM 2 | 12.5 | 66520 | TERMINAL | 138 | 2 | 65 | 7 | 0 | ef120
67498 | HERRIM1 | 12.5 | 67557 | HERRIMAN | 138 | 1 | 65 | 7 | 0
67499 | LATHAM | 230 | 68304 | LATHAM MP | 100 | 1 | 65 | 7 | 0
67505 | FORTDGLS | 12.5 | 67504 | FORTDGLS | 138 | 1 | 65 | 7 | 0
67512 | WOLVERIN | 161 | 67513 | WOLVERIN | 34.5 | 1 | 65 | 7 | 0
67526 | THIRD W1 | 12.5 | 67524 | THIRD W | 138 | 1 | 65 | 7 | 0
67527 | THIRD W2 | 12.5 | 67524 | THIRD W | 138 | 2 | 65 | 7 | 0
67543 | BV 15 | 12.5 | 67542 | BUENA VS | 69 | 1 | 65 | 8 | 0
67546 | PURG69 | 69 | 66830 | PURG138 | 138 | 2 | 65 | 7 | 0
67558 | HERRIM2 | 12.5 | 67557 | HERRIMAN | 138 | 1 | 65 | 7 | 0
67648 | SNYDRVL2 | 12.5 | 66387 | SNYDERVL | 138 | 1 | 65 | 7 | 0
67671 | CINDER B | 12.5 | 67672 | CINDER B | 161 | 1 | 65 | 7 | 0
67673 | LIGHT CREEK | 230 | 67677 | CEDAR_LS_2 | 34.5 | 1 | 65 | 7 | 0
67675 | CEDAR_CL_1 | 34.5 | 67676 | CEDARSPG_WG1 | 0.69 | 1 | 65 | 7 | 0
67678 | CEDAR_CL_2 | 34.5 | 67679 | CEDARSPG_WG2 | 0.69 | 1 | 65 | 7 | 0
67682 | CEDARSPG2_CL | 34.5 | 67683 | CEDARSPG2_WG | 0.69 | 1 | 65 | 7 | 0
67686 | EKOLA FL CL1 | 34.5 | 67687 | EKOLA FL WG1 | 0.72 | 1 | 65 | 7 | 0
67689 | EKOLA FL CL2 | 34.5 | 67690 | EKOLA FL WG2 | 0.72 | 1 | 65 | 7 | 0
67708 | CLRFLDS1 | 12.5 | 67707 | CLRFLDSO | 138 | 1 | 65 | 7 | 0
67709 | CLRFLDS2 | 12.5 | 67707 | CLRFLDSO | 138 | 1 | 65 | 7 | 0
67713 | TB FLAT1 CL3 | 34.5 | 67714 | TB FLAT1 WG3 | 0.72 | 1 | 65 | 7 | 0
67716 | TB FLAT1 CL2 | 34.5 | 67717 | TB FLAT1 WG2 | 0.72 | 1 | 65 | 7 | 0
67719 | TB FLAT1 CL1 | 34.5 | 67720 | TB FLAT1 WG1 | 0.72 | 1 | 65 | 7 | 0
67723 | TB FLAT2 CL1 | 34.5 | 67724 | TB FLAT2 WG1 | 0.72 | 1 | 65 | 7 | 0
67726 | TB FLAT2 CL2 | 34.5 | 67727 | TB FLAT2 WG2 | 0.72 | 1 | 65 | 7 | 0
67865 | SOPARK | 12.5 | 67864 | SOPARK | 138 | 1 | 65 | 7 | 0
67868 | DECADE1 | 12.5 | 67867 | DECADE | 138 | 1 | 65 | 7 | 0
67869 | DECADE2 | 12.5 | 67867 | DECADE | 138 | 1 | 65 | 7 | 0
67942 | EBAY N | 12.5 | 68042 | EBAY N | 138 | 1 | 65 | 7 | 0
67991 | TAYLOR | 12.5 | 67990 | TAYLOR | 46 | 1 | 65 | 7 | 0
68010 | SHORELI1 | 12.47 | 68009 | SHORELIN | 138 | 1 | 65 | 7 | 0
68011 | SHORELI2 | 12.47 | 68009 | SHORELIN | 138 | 1 | 65 | 7 | 0
68018 | EBAY S | 12.5 | 67999 | EBAY S | 138 | 1 | 65 | 7 | 0
68034 | WHITERK | 12.5 | 68033 | WHITERK | 138 | 1 | 65 | 7 | 0
68038 | FARMNGT1 | 12.5 | 67137 | FARMNGTN | 138 | 1 | 65 | 7 | 0
68050 | JORDAN2 | 12.5 | 65865 | JORDAN | 138 | 1 | 65 | 7 | 0
68060 | MORT 2 | 12.5 | 66012 | MORT CRT | 138 | 1 | 65 | 7 | 0
68137 | NIBLEY12 | 12.5 | 68136 | NIBLEY | 138 | 2 | 65 | 7 | 0 | ef30
68304 | LATHAM MP | 100 | 68305 | LATHAM STC | 43 | 1 | 65 | 7 | 0
68830 | HL&P-PL1 | 4.2 | 68829 | HL&P-PLT | 46 | 1 | 65 | 8 | 0
68831 | HL&P-PL2 | 4.2 | 68829 | HL&P-PLT | 46 | 1 | 65 | 8 | 0
68832 | HL&P-PL3 | 4.2 | 68829 | HL&P-PLT | 46 | 1 | 65 | 8 | 0
68842 | HL&P-CS | 12.5 | 68841 | HL&P-CS | 46 | 1 | 65 | 8 | 0
68842 | HL&P-CS | 12.5 | 68841 | HL&P-CS | 46 | 2 | 65 | 8 | 0
68844 | HL&P-JR2 | 12.5 | 68843 | HL&P-JR1 | 12.5 | 1 | 65 | 8 | 0
68854 | BXT2 | 12.5 | 65541 | BAXTER | 46 | 2 | 65 | 8 | 0
68954 | LNPLT4KV | 4.2 | 68953 | LOGNPLT | 46 | 1 | 65 | 8 | 0
69002 | GLENROCK_CL | 34.5 | 69003 | GLENROCK_WG | 0.69 | 1 | 65 | 7 | 0
69006 | ROLLNG HL_CL | 34.5 | 69004 | ROLLNG HL_WG | 0.69 | 1 | 65 | 7 | 0
69011 | MT WIND LS1 | 34.5 | 69014 | MT WIND_ST1 | 0.48 | 1 | 65 | 7 | 0
69012 | MT WIND CL1 | 34.5 | 69013 | MT WIND_WG1 | 0.6 | 1 | 65 | 7 | 0
69015 | MT WIND LS2 | 34.5 | 69018 | MT WIND_ST2 | 0.48 | 1 | 65 | 7 | 0
69016 | MT WIND CL2 | 34.5 | 69017 | MT WIND_WG2 | 0.6 | 1 | 65 | 7 | 0
69026 | 7MIHILL_CL | 34.5 | 69027 | 7MIHILL_WG | 0.69 | 1 | 65 | 7 | 0
69031 | DUNLAP_CL | 34.5 | 69032 | DUNLAP_WG | 0.69 | 1 | 65 | 7 | 0
69072 | HIPLAINS_CL | 34.5 | 69073 | HIPLAINS_WG | 0.69 | 1 | 65 | 7 | 0
69091 | 3BUTTES_COL | 34.5 | 69092 | 3BUTTES_WG | 0.69 | 1 | 65 | 7 | 0
69100 | RAWHD LS | 34.5 | 69102 | RAWHD G1 | 0.6 | 1 | 65 | 7 | 0 | ef30
69126 | EVANS | 12.5 | 69110 | EVANS | 115 | 1 | 65 | 7 | 0
69127 | COMUNTY1 | 12.5 | 69108 | COMUMNTY | 115 | 1 | 65 | 7 | 0
69128 | COMUNTY2 | 12.5 | 69108 | COMUMNTY | 115 | 1 | 65 | 7 | 0
69143 | STNDPIPE | 230 | 67939 | STNDP SC | 12.47 | 1 | 65 | 7 | 0
69149 | REDBUTTE | 12.5 | 69148 | REDBUTTE | 115 | 1 | 65 | 7 | 0
69154 | BARNUNN | 12.5 | 69153 | BARNUNN | 115 | 1 | 65 | 7 | 0
69506 | TOPW_GE_COL | 34.5 | 69505 | TOPW_GE_WG | 0.69 | 1 | 65 | 7 | 0
69510 | TOPW_SE_COL | 34.5 | 69511 | TOPW_SE_WG | 0.69 | 1 | 65 | 7 | 0
69517 | JOLYH1_WG | 0.69 | 69516 | JOLYH_COL1 | 34.5 | 1 | 65 | 7 | 0
69518 | JOLYH2_WG | 0.69 | 69519 | JOLYH_COL2 | 34.5 | 1 | 65 | 7 | 0
69522 | MNSHN LS | 34.5 | 69523 | MNSHN G1 | 0.7 | 1 | 65 | 7 | 0
69526 | MEADOWCK_CL | 34.5 | 69527 | MEADOWCK_WG | 0.6 | 1 | 65 | 7 | 0
69707 | CONCHO WIND | 0.7 | 69706 | CONCHO_COL | 34.5 | 1 | 65 | 7 | 0
69712 | RED HILLS_CL | 34.5 | 69713 | RED HILLS_SG | 0.8 | 1 | 65 | 7 | 0
69722 | ARAPAHOE_COL | 25 | 69723 | ARAPAHOE_SG | 0.4 | 1 | 65 | 7 | 0
69728 | ENTERPRSL_CL | 34.5 | 69729 | ENTERPRSL_SG | 0.42 | 1 | 65 | 7 | 0
69733 | ESCALNT_CL12 | 34.5 | 69734 | ESCALNT_SG12 | 0.42 | 1 | 65 | 7 | 0
69739 | ESCALANT_CL3 | 34.5 | 69740 | ESCALANT_SG3 | 0.42 | 1 | 65 | 7 | 0
69747 | ROOT CK_CL | 34.5 | 69748 | ROOT CK_WG | 0.69 | 1 | 65 | 7 | 0
69752 | IRON SPRG_CL | 34.5 | 69753 | IRON SPRG_SG | 0.4 | 1 | 65 | 7 | 0
69757 | STEVENSVL_CL | 34.5 | 69758 | STEVENSVL_SG | 0.55 | 1 | 65 | 7 | 0
69764 | GRANT MTE_CL | 34.5 | 69765 | GRANT MTE_SG | 0.4 | 1 | 65 | 7 | 0
69768 | GRANT MTW_LC | 34.5 | 69769 | GRANT MTW_SG | 0.4 | 1 | 65 | 7 | 0
69770 | BASELINE | 46 | 69771 | BASELINE | 25 | 1 | 65 | 7 | 0
69772 | BASELINE_COL | 25 | 69773 | BASELINE_SG | 0.4 | 1 | 65 | 7 | 0
69775 | CHAUTAUGUA | 46 | 69776 | CHAUTAUGUA | 25 | 1 | 65 | 7 | 0
69777 | CHAUT_COL | 25 | 69778 | CHAUT_SG | 0.4 | 1 | 65 | 7 | 0
69780 | SIGURD_LS | 34.5 | 69779 | SIGURD_POI | 230 | 1 | 65 | 7 | 0
69782 | SIGURD_SG | 0.8 | 69781 | SIGURD_CL | 34.5 | 1 | 65 | 7 | 0
69783 | PEARSON | 345 | 69784 | MILFORD_LS | 34.5 | 1 | 65 | 7 | 0
69785 | MILFORD_CL | 34.5 | 69786 | MILFORD_SG | 0.63 | 1 | 65 | 7 | 0
69789 | COV MTN I_CL | 34.5 | 69790 | COV MTN I_SG | 0.55 | 1 | 65 | 7 | 0
69794 | COVMTN II_SG | 0.63 | 69793 | COVMTN II_CL | 34.5 | 1 | 65 | 7 | 0
69797 | HUNTER_CL | 34.5 | 69798 | HUNTER_SG | 0.38 | 1 | 65 | 7 | 0
69803 | PRYOR MTN_WG | 0.69 | 69802 | PRYOR MTN_CL | 34.5 | 1 | 65 | 7 | 0
69813 | CASTLE_CL | 34.5 | 69812 | CASTLE_SG | 0.6 | 1 | 65 | 7 | 0
69814 | CASTLE_LS | 34.5 | 69815 | CASTLE SOL | 69 | 1 | 65 | 7 | 0
69817 | ELEKTRON_CL | 34.5 | 69816 | ELEKTRON_SG | 0.6 | 1 | 65 | 7 | 0
70010 | TBII_GEN | 0.69 | 70011 | TWNBT2_1 | 34.5 | 1 | 70 | 73 | 0
70012 | TWNBUTT2 | 34.5 | 70013 | TWNBUTT2 | 230 | 1 | 70 | 73 | 0
70014 | SNISABEL | 115 | 70015 | SNISABEL | 34.5 | 1 | 70 | 73 | 0
70016 | SNISAB_1 | 34.5 | 70017 | SI_GEN | 0.6 | 1 | 70 | 73 | 0
70026 | ALMSA_TM | 69 | 70025 | ALMSA_TM | 115 | T1 | 70 | 65 | 0 | ef150
70062 | BOONE | 69 | 70060 | BOONE | 115 | T1 | 70 | 66 | 0 | ef0
70076 | CAMEO | 69 | 70078 | CAMEO | 230 | T5 | 70 | 65 | 0 | ef150
70086 | CANONCTY | 115 | 70085 | CANONCTY | 69 | T1 | 70 | 66 | 0
70095 | CF&ISE1 | 69 | 70096 | CF&ISE1 | 115 | T1 | 70 | 65 | 0
70097 | CF&ISE2 | 69 | 70098 | CF&ISE2 | 115 | T2 | 70 | 65 | 0
70128 | CTY LAM | 0.57 | 70134 | CTY_LAM | 24.9 | 1 | 70 | 901 | 0
70136 | CTY_LAM | 69 | 70134 | CTY_LAM | 24.9 | T4 | 70 | 733 | 0
70136 | CTY_LAM | 69 | 70134 | CTY_LAM | 24.9 | T5 | 70 | 733 | 0
70180 | FRUITA | 13.8 | 70183 | FRUITA | 69 | U1 | 70 | 65 | 0
70195 | GEORG1&2 | 2.3 | 70196 | GEORGETN | 25 | U1 | 70 | 65 | 0
70196 | GEORGETN | 25 | 70197 | GEORGETN | 115 | T1 | 70 | 65 | 0
70214 | GRANDJCT | 69 | 79034 | GRANDJCT | 115 | T1 | 70 | 65 | 0 | ef150
70248 | LAJUNTAT | 69 | 70247 | LAJUNTAT | 115 | T1 | 70 | 73 | 0
70248 | LAJUNTAT | 69 | 70247 | LAJUNTAT | 115 | T2 | 70 | 73 | 0
70250 | LAJUNTAW | 69 | 70249 | LAJUNTAW | 115 | T1 | 70 | 66 | 0
70267 | HOPKINS | 69 | 70231 | HOPKINS | 115 | T1 | 70 | 65 | 0 | ef120
70271 | LS_ANMAS | 69 | 70270 | LS_ANMAS | 13.8 | T1 | 70 | 66 | 0
70285 | MIDWAYPS | 115 | 70850 | FRNTRNG_SB_2 | 34.5 | T1 | 70 | 65 | 0
70306 | PP_MINE | 69 | 70378 | AREQUGCH | 115 | T1 | 70 | 66 | 0
70306 | PP_MINE | 69 | 70378 | AREQUGCH | 115 | T2 | 70 | 66 | 0
70325 | PLAZA | 69 | 70658 | PLAZA | 115 | 1 | 70 | 73 | 0
70326 | PONCHA | 69 | 70327 | PONCHA | 115 | T2 | 70 | 65 | 0 | ef0
70329 | PORTLAND | 69 | 70330 | PORTLAND | 115 | T1 | 70 | 66 | 0
70329 | PORTLAND | 69 | 70330 | PORTLAND | 115 | T2 | 70 | 66 | 0
70334 | PUB_DSLS | 4.16 | 70338 | PUEBPLNT | 69 | U1 | 70 | 66 | 0
70344 | R.F.DSLS | 4.16 | 70366 | ROCKYFRD | 69 | U1 | 70 | 66 | 0
70348 | RAMON | 69 | 70347 | RAMON | 115 | T1 | 70 | 73 | 0
70353 | READER | 69 | 70352 | READER | 115 | T1 | 70 | 66 | 0
70353 | READER | 69 | 70352 | READER | 115 | T2 | 70 | 66 | 0
70359 | RIFLE_CU | 69 | 79056 | RIFLE_CU | 138 | T2 | 70 | 65 | 0 | ef150
70372 | S_FWL_TP | 69 | 71027 | S.FOWLR | 115 | 1 | 70 | 66 | 0
70376 | SANLSVLY | 69 | 70374 | SANLSVLY | 115 | T3 | 70 | 65 | 0 | ef0
70376 | SANLSVLY | 69 | 70374 | SANLSVLY | 115 | T4 | 70 | 65 | 0 | ef0
70380 | SARGENT | 69 | 70379 | SARGENT | 115 | T1 | 70 | 65 | 0 | ef0
70385 | SHOSHA&B | 4 | 70386 | SHOSHONE | 69 | U1 | 70 | 65 | 0 | ef150
70385 | SHOSHA&B | 4 | 70386 | SHOSHONE | 69 | U2 | 70 | 65 | 0 | ef150
70385 | SHOSHA&B | 4 | 70386 | SHOSHONE | 69 | U3 | 70 | 65 | 0 | ef150
70404 | SPRNGFLD | 69 | 70403 | SPRNGFLD | 4.2 | T1 | 70 | 733 | 0
70437 | UINTAH | 13.8 | 70436 | UINTAH | 69 | T2 | 70 | 65 | 0
70437 | UINTAH | 13.8 | 70438 | UINTAH | 230 | T1 | 70 | 65 | 0
70438 | UINTAH | 230 | 70436 | UINTAH | 69 | T1 | 70 | 65 | 0
70473 | WILOW_CK | 69 | 70472 | WILOW_CK | 115 | T1 | 70 | 73 | 0
70473 | WILOW_CK | 69 | 70472 | WILOW_CK | 115 | T2 | 70 | 73 | 0
70485 | ALMSACT1 | 13.8 | 70026 | ALMSA_TM | 69 | U1 | 70 | 65 | 0 | ef150
70503 | PIONEER_CR | 115 | 70502 | PIONEER_CR_S | 34.5 | T1 | 70 | 68 | 0
70546 | BRICKCTR | 115 | 70573 | HUNTER_CR_S | 34.5 | T1 | 70 | 65 | 0
70617 | TITANS1 | 34.5 | 70616 | TITAN_S1 | 0.63 | T1 | 70 | 65 | 0
70630 | SHORTGRASS | 345 | 70772 | RUSHCK2_W2_3 | 34.5 | T1 | 70 | 65 | 0
70632 | CHEYRDG_WST | 345 | 70737 | CHEYRGW_W1_2 | 34.5 | T1 | 70 | 65 | 0
70632 | CHEYRDG_WST | 345 | 70740 | CHEYRGW_W2_2 | 34.5 | T1 | 70 | 65 | 0
70639 | DAVIS_TS | 69 | 70643 | DAVIS_TS | 115 | 3 | 70 | 73 | 0
70640 | DAVIS_TS | 13.2 | 70643 | DAVIS_TS | 115 | 1 | 70 | 73 | 0
70641 | DAVIS_TS2 | 13.2 | 70643 | DAVIS_TS | 115 | 2 | 70 | 73 | 0
70660 | GOLDEN_WEST | 230 | 70661 | GLDNWST_W1_2 | 34.5 | 1 | 70 | 700 | 0
70660 | GOLDEN_WEST | 230 | 70662 | GLDNWST_W2_2 | 34.5 | 1 | 70 | 700 | 0
70660 | GOLDEN_WEST | 230 | 78532 | GYAK_COLL | 34.5 | 1 | 70 | 700 | 0
70663 | GLDNWST_W1_1 | 34.5 | 70665 | GLDNWST_W1 | 0.69 | 1 | 70 | 700 | 0
70664 | GLDNWST_W2_1 | 34.5 | 70666 | GLDNWST_W2 | 0.69 | 1 | 70 | 700 | 0
70672 | CEDARPT_W1_1 | 34.5 | 70670 | CEDARPT_W1 | 0.69 | U1 | 70 | 65 | 0
70673 | CEDARPT_W2_1 | 34.5 | 70671 | CEDARPT_W2 | 0.69 | U2 | 70 | 65 | 0
70715 | SPRNGCAN2_W2 | 0.6 | 70716 | SPRNGCAN2_2 | 34.5 | U2 | 70 | 65 | 0
70717 | SPRNGCAN2_3 | 34.5 | 70718 | SPNGCAN1_230 | 230 | T2 | 70 | 65 | 0
70718 | SPNGCAN1_230 | 230 | 70719 | SPRNGCAN1_3 | 34.5 | T1 | 70 | 65 | 0
70721 | SPRNGCAN1_W1 | 0.57 | 70720 | SPRNGCAN1_2 | 34.5 | U1 | 70 | 65 | 0
70725 | SPNPKS_2 | 34.5 | 70726 | SP_GEN_2 | 0.63 | 1 | 70 | 73 | 0
70730 | CHEYRDG_EST | 345 | 70731 | CHEYRGE_W1_2 | 34.5 | T1 | 70 | 65 | 0
70730 | CHEYRDG_EST | 345 | 70734 | CHEYRGE_W2_2 | 34.5 | T1 | 70 | 65 | 0
70732 | CHEYRGE_W1_1 | 34.5 | 70733 | CHEYRGE_W1 | 0.69 | U1 | 70 | 65 | 0
70735 | CHEYRGE_W2_1 | 34.5 | 70736 | CHEYRGE_W2 | 0.69 | U1 | 70 | 65 | 0
70738 | CHEYRGW_W1_1 | 34.5 | 70739 | CHEYRGW_W1 | 0.69 | U1 | 70 | 65 | 0
70741 | CHEYRGW_W2_1 | 34.5 | 70742 | CHEYRGW_W2 | 0.69 | U1 | 70 | 65 | 0
70750 | BRONCOPLNS | 345 | 70751 | BRONCO_W1_2 | 34.5 | T1 | 70 | 65 | 0
70750 | BRONCOPLNS | 345 | 70751 | BRONCO_W1_2 | 34.5 | T2 | 70 | 65 | 0
70752 | BRONCO_W1_1 | 34.5 | 70753 | BRONCO_W1 | 0.69 | U1 | 70 | 65 | 0
70754 | NEPTUNE | 345 | 70755 | NEPTUNE_SB1 | 34.5 | T1 | 70 | 65 | 0
70755 | NEPTUNE_SB1 | 34.5 | 70756 | NEPTUNE_B1 | 0.48 | U2 | 70 | 65 | 0
70757 | NEPTUNE_S1_1 | 34.5 | 70758 | NEPTUNE_S1 | 0.66 | U1 | 70 | 65 | 0
70759 | THUNDERWOLF | 230 | 70760 | THNDWLF_SB1 | 34.5 | T1 | 70 | 65 | 0
70760 | THNDWLF_SB1 | 34.5 | 70761 | THNDWLF_B1 | 0.48 | U2 | 70 | 65 | 0
70762 | THNDWLF_S1_1 | 34.5 | 70763 | THNDWLF_S1 | 0.66 | U1 | 70 | 65 | 0
70764 | RUSHCK1_W1W3 | 345 | 70765 | RUSHCK1_W1_3 | 34.5 | T1 | 70 | 65 | 0
70764 | RUSHCK1_W1W3 | 345 | 70768 | RUSHCK1_W3_3 | 34.5 | T2 | 70 | 65 | 0
70767 | RUSHCK1_W1_1 | 34.5 | 70629 | RUSHCK1_W1 | 0.69 | U1 | 70 | 65 | 0
70770 | RUSHCK1_W3_1 | 34.5 | 70771 | RUSHCK1_W3 | 0.69 | U3 | 70 | 65 | 0
70774 | RUSHCK2_W2_1 | 34.5 | 70631 | RUSHCK2_W2 | 0.69 | U2 | 70 | 65 | 0
70819 | MTNBREEZE | 230 | 70818 | MTNBRZ_W1 | 34.5 | U1 | 70 | 65 | 0
70830 | CEDAR2W1 | 34.5 | 70825 | CEDAR2_W1 | 0.66 | U1 | 70 | 65 | 0
70831 | CEDAR2W2 | 34.5 | 70826 | CEDAR2_W2 | 0.69 | U1 | 70 | 65 | 0
70832 | CEDAR2W3 | 34.5 | 70827 | CEDAR2_W3 | 0.66 | U1 | 70 | 65 | 0
70834 | CEDARCK2A | 34.5 | 70828 | CEDAR2_STAT1 | 0.48 | T1 | 70 | 65 | 0
70834 | CEDARCK2A | 34.5 | 70833 | CEDARCK2 | 230 | T1 | 70 | 65 | 0 | ef30
70835 | CEDARCK2B | 34.5 | 70829 | CEDAR2_STAT2 | 0.48 | T1 | 70 | 65 | 0
70835 | CEDARCK2B | 34.5 | 70833 | CEDARCK2 | 230 | T1 | 70 | 65 | 0 | ef30
70851 | FRNTRNG_SB_1 | 34.5 | 70852 | FRNTRNG_S1 | 0.63 | U1 | 70 | 65 | 0
70851 | FRNTRNG_SB_1 | 34.5 | 70853 | FRNTRNG_B1 | 0.48 | U2 | 70 | 65 | 0
70856 | SUN_MOUNTAIN | 230 | 70857 | SUNMTN_S1_2 | 34.5 | T1 | 70 | 65 | 0
70858 | SUNMTN_S1_1 | 34.5 | 70859 | SUNMTN_S1 | 0.63 | U1 | 70 | 65 | 0
70875 | BIGHORN_S1_3 | 230 | 70876 | BIGHORN_S1_2 | 34.5 | T1 | 70 | 65 | 0
70877 | BIGHORN_S1_1 | 34.5 | 70878 | BIGHORN_S1 | 0.66 | U1 | 70 | 65 | 0
70931 | GSANDHIL_PV | 34.5 | 70292 | MOSCA | 69 | U1 | 70 | 65 | 0 | ef0
70934 | COMAN_S1 | 0.42 | 70940 | COMAN_S1_1 | 34.5 | U1 | 70 | 65 | 0
70991 | SPNPEAKS | 230 | 70992 | SPNPEAKS | 34.5 | 1 | 70 | 73 | 0
70993 | SPNPKS_1 | 34.5 | 70994 | SP_GEN | 0.62 | 1 | 70 | 73 | 0
71006 | RTLSNAKEB | 115 | 71008 | BUSCHRNCH1 | 34.5 | T1 | 70 | 66 | 0
71007 | BUSCHRNCH2 | 34.5 | 71009 | BUSCHRWTG1 | 0.7 | 1 | 70 | 66 | 0
71010 | BUSCHRNCH_HI | 115 | 71011 | BUSCHRNCHMID | 34.5 | 1 | 70 | 66 | 0
71012 | BUSCHRNCH_MI | 34.5 | 71013 | BUSCHRNCH_LO | 0.7 | 1 | 70 | 66 | 0
71018 | PEAKVIEWMID | 34.5 | 71017 | PEAKVIEWHI | 115 | WD | 70 | 66 | 0
71019 | PEAKVIEWMI | 34.5 | 71016 | PEAKVIEWLO | 0.7 | WD | 70 | 66 | 0
71026 | HOGBACK69 | 69 | 71025 | HOGBACK115 | 115 | T1 | 70 | 66 | 0
71030 | FTN_LAKE | 69 | 70007 | FTN_LAKE | 115 | T1 | 70 | 66 | 0
72000 | CAREY_LM | 12.5 | 78087 | CAREY_TS | 230 | 1 | 73 | 73 | 0
72000 | CAREY_LM | 12.5 | 78087 | CAREY_TS | 230 | 2 | 73 | 73 | 0
72001 | PANORAMW | 115 | 72002 | PANORAMW | 34.5 | 1 | 73 | 700 | 0
72003 | PANORA_1 | 34.5 | 72004 | PANO_GEN | 0.7 | 1 | 73 | 700 | 0
72105 | CALHANTP | 115 | 72104 | CALHAN | 69 | 1 | 73 | 73 | 0
72108 | STERLING | 69 | 73191 | STERLING | 115 | 1 | 73 | 26 | 0
72134 | TELLURID | 24.9 | 72137 | TELLURID | 115 | 1 | 73 | 73 | 0
72136 | SUNSH SM | 24.9 | 79189 | SUNSH SM | 115 | 1 | 73 | 73 | 0
72143 | REDBOX | 69 | 72142 | REDBOX | 115 | 1 | 73 | 73 | 0
72145 | REDTAIL | 34.5 | 72144 | REDTAIL | 115 | 1 | 73 | 73 | 0
72147 | CHLKBLFF | 12.5 | 72146 | CHLKBLFF | 115 | 1 | 73 | 73 | 0
72151 | LSISSON | 34.5 | 72150 | LSISSON | 115 | 1 | 73 | 73 | 0
72208 | DELCAMIN | 69 | 73049 | DELCAMIN | 115 | T1 | 73 | 73 | 0
72208 | DELCAMIN | 69 | 73049 | DELCAMIN | 115 | T3 | 73 | 73 | 0
72209 | DELCAMIN | 12.5 | 73049 | DELCAMIN | 115 | T1 | 73 | 73 | 0
72700 | CAROUSEL | 230 | 72701 | CAROUSEL | 34.5 | 1 | 73 | 451 | 0
72702 | CAROUS_1 | 34.5 | 72703 | CRSL_GEN | 0.7 | 1 | 73 | 451 | 0
72711 | KITCARSN | 230 | 72712 | KITCARSN | 34.5 | 1 | 73 | 465 | 0
72713 | KITCAR_1 | 34.5 | 72714 | KC_GEN | 0.69 | 1 | 73 | 465 | 0
72716 | CROSSTRL | 230 | 72717 | CROSSTRL | 34.5 | 1 | 73 | 606 | 0
72718 | CRSSTR_1 | 34.5 | 72719 | CT_GEN | 0.69 | 1 | 73 | 606 | 0
72737 | NIYOL_LV1 | 34.5 | 72736 | NIYOL_HV1 | 230 | 1 | 73 | 451 | 0
72739 | NIYOL_GEN | 0.69 | 72738 | NIYOL_LV2 | 34.5 | 1 | 73 | 451 | 0
72742 | RIDGEWAY | 4.2 | 72741 | RIDGEWAY | 115 | 1 | 73 | 73 | 0
72923 | IRONCRK | 12.47 | 72922 | IRONCRK | 115 | 1 | 73 | 73 | 0
72953 | MAVERICK | 69 | 72954 | MAVERICK | 115 | 1 | 73 | 73 | 0
73021 | BGEORGE | 69 | 73022 | BGEORGE | 115 | 1 | 73 | 26 | 0
73035 | BURLNGTN | 115 | 73302 | BRLNGTN1 | 13.8 | 1 | 73 | 73 | 0
73035 | BURLNGTN | 115 | 73303 | BRLNGTN2 | 13.8 | 1 | 73 | 73 | 0
73040 | CARTERMT | 69 | 73041 | CARTERMT TAP | 115 | 1 | 73 | 73 | 0
73073 | GRANBYPP | 69 | 73312 | GRANBYP1 | 6.9 | 1 | 73 | 26 | 0
73073 | GRANBYPP | 69 | 73313 | GRANBYP2 | 6.9 | 1 | 73 | 26 | 0
73073 | GRANBYPP | 69 | 73314 | GRANBYP3 | 6.9 | 1 | 73 | 26 | 0
73073 | GRANBYPP | 69 | 73482 | GRANBYPP | 138 | 1 | 73 | 26 | 0
73074 | GREENMTN | 69 | 73316 | GREENMT1 | 6.9 | 1 | 73 | 26 | 0
73074 | GREENMTN | 69 | 73317 | GREENMT2 | 6.9 | 1 | 73 | 26 | 0
73075 | GREYBULL | 34.5 | 73340 | NAHNEJEN | 115 | 2 | 73 | 73 | 0
73081 | HDOME | 115 | 73492 | HDOME | 69 | 1 | 73 | 73 | 0
73082 | HEART MT | 69 | 73339 | HEART MT | 2.4 | 1 | 73 | 26 | 0
73102 | KREMLING | 138 | 73101 | KREMLING | 69 | 1 | 73 | 26 | 0
73109 | LARAMIE | 115 | 73620 | LARAMIE 1 | 13.8 | 1 | 73 | 26 | 0
73109 | LARAMIE | 115 | 73621 | LARAMIE 2 | 13.8 | 1 | 73 | 26 | 0
73121 | N. CODY 115 | 115 | 73141 | N. CODY 69 | 69 | 1 | 73 | 26 | 0
73122 | LOVELL | 69 | 73123 | LOVELL | 115 | 1 | 73 | 26 | 0
73141 | N. CODY 69 | 69 | 73119 | N. CODY 34.5 | 34.5 | 1 | 73 | 26 | 0
73144 | NCWCD | 138 | 73320 | NCWCD | 13.8 | 1 | 73 | 73 | 0
73151 | PILOT BU | 115 | 73345 | PILOT BU | 69 | 1 | 73 | 26 | 0
73151 | PILOT BU | 115 | 73345 | PILOT BU | 69 | 2 | 73 | 26 | 0
73163 | RALSTON | 69 | 73346 | RALSTON | 12.5 | 1 | 73 | 26 | 0
73197 | THERMOPL | 115 | 73624 | THERMOPL | 34.5 | 1 | 73 | 26 | 0
73215 | WILLOWCK | 69 | 73330 | WILLOWCK | 4.2 | 1 | 73 | 26 | 0
73219 | WINDYGAP | 69 | 73220 | WINDYGAP | 138 | 1 | 73 | 73 | 0
73241 | BENFRNCH | 69 | 73289 | RCCT1 | 13.8 | 1 | 73 | 60 | 0
73241 | BENFRNCH | 69 | 73291 | RCCT2 | 13.8 | 1 | 73 | 60 | 0
73241 | BENFRNCH | 69 | 73292 | RCCT3 | 13.8 | 1 | 73 | 60 | 0
73241 | BENFRNCH | 69 | 73520 | BFDIESEL | 4.2 | 1 | 73 | 60 | 0
73243 | CAMBELL | 69 | 73510 | CAMBELL | 115 | 1 | 73 | 60 | 0
73243 | CAMBELL | 69 | 73510 | CAMBELL | 115 | 2 | 73 | 60 | 0
73266 | LANGE | 69 | 74029 | LNG_CT1 | 13.8 | 1 | 73 | 60 | 0
73282 | WYODAK | 69 | 66725 | WYODAK | 230 | 1 | 73 | 60 | 0
73300 | BIGTHOMP | 13.8 | 73299 | BIGTHOMP | 4.2 | 1 | 73 | 50 | 0
73327 | TROUBLE | 24.9 | 73204 | TROUBLE | 138 | 1 | 73 | 73 | 0
73329 | WILLMFRK | 24.9 | 73328 | WILLMFRK | 2.4 | 1 | 73 | 73 | 0
73338 | GARCANPP | 12.5 | 73337 | GARCANPP | 4.2 | 1 | 73 | 73 | 0
73340 | NAHNEJEN | 115 | 73075 | GREYBULL | 34.5 | 1 | 73 | 73 | 0
73342 | NSS2 | 69 | 73341 | NSS2 | 13.8 | 1 | 73 | 60 | 0
73342 | NSS2 | 69 | 74014 | NSS_CT1 | 13.8 | 1 | 73 | 60 | 0
73342 | NSS2 | 69 | 74015 | NSS_CT2 | 13.8 | 1 | 73 | 60 | 0
73344 | PILOT BU | 34.5 | 73343 | PILOT BU | 2.4 | 1 | 73 | 26 | 0
73345 | PILOT BU | 69 | 73344 | PILOT BU | 34.5 | 1 | 73 | 26 | 0
73359 | LIMESTON | 115 | 73360 | LIMESTON | 34.5 | 1 | 73 | 26 | 0
73360 | LIMESTON | 34.5 | 73353 | GUERNSY1 | 2.4 | 1 | 73 | 26 | 0
73360 | LIMESTON | 34.5 | 73444 | GUERNSY2 | 2.4 | 1 | 73 | 26 | 0
73376 | BUFFBLPP | 69 | 73334 | BBILL1-2 | 6.9 | 1 | 73 | 50 | 0
73376 | BUFFBLPP | 69 | 73439 | BBILL3-4 | 6.9 | 1 | 73 | 50 | 0
73403 | FALCONMV | 69 | 73402 | FALCONMV | 115 | 1 | 73 | 73 | 0
73414 | MONUMENT | 115 | 72902 | MONUMENT1 | 69 | 1 | 73 | 73 | 0
73414 | MONUMENT | 115 | 73415 | MONUMENT2 | 69 | 2 | 73 | 73 | 0
73525 | BELLECRK | 69 | 74051 | BC_DVAR | 25 | 1 | 73 | 60 | 0
73568 | WHTROCK | 115 | 73569 | WHTROCK | 34.5 | 1 | 73 | 26 | 0
73626 | COHIWND | 115 | 73633 | CHW_COL | 34.5 | 1 | 73 | 773 | 0
73627 | COHIWND_1 | 34.5 | 73631 | COHIWND_G1 | 0.69 | 1 | 73 | 773 | 0
73634 | COHIWND_2 | 34.5 | 73635 | COHIWND_G2 | 0.69 | 1 | 73 | 773 | 0
74044 | WTG CB1 | 34.5 | 74042 | CLR 1 | 0.6 | 1 | 73 | 60 | 0
74046 | SS CL1 | 34.5 | 74043 | SS GEN1 | 0.6 | 1 | 73 | 60 | 0
74048 | HJWIND | 115 | 74045 | 2004-G1 | 34.5 | 1 | 73 | 60 | 0
74048 | HJWIND | 115 | 74047 | SSWIND | 34.5 | 1 | 73 | 60 | 0
74051 | BC_DVAR | 25 | 74053 | BC_DVAR | 0.5 | 1 | 73 | 60 | 0
74061 | CPGSTN 1 | 13.8 | 74060 | CPGSTN | 115 | U1 | 73 | 60 | 0
74062 | CPGSTN 2 | 13.8 | 74060 | CPGSTN | 115 | U1 | 73 | 60 | 0
74069 | WESTRC | 69 | 73293 | RCCT4 | 13.8 | 1 | 73 | 60 | 0
74200 | CORWNDHI | 115 | 74201 | CORWNDMID | 34.5 | 1 | 73 | 60 | 0
74202 | CORWNDMI | 34.5 | 74203 | CORWNDLO | 0.69 | 1 | 73 | 60 | 0
74601 | G14_230 | 230 | 74602 | G14_34 | 34.5 | 1 | 73 | 60 | 0
74604 | G14_COL | 34.5 | 74605 | G14 | 0.55 | 1 | 73 | 60 | 0
76313 | TK DVAR1 | 0.5 | 76317 | TEKLA1 | 13.2 | 1 | 73 | 94 | 0
76314 | TK DVAR2 | 0.5 | 76318 | TEKLA2 | 13.2 | 1 | 73 | 94 | 0
76400 | PUMPKIN_BTS | 230 | 76309 | HARTZOG1 | 13.8 | 1 | 73 | 94 | 0
76400 | PUMPKIN_BTS | 230 | 76310 | HARTZOG2 | 13.8 | 1 | 73 | 94 | 0
76400 | PUMPKIN_BTS | 230 | 76311 | HARTZOG3 | 13.8 | 1 | 73 | 94 | 0
76401 | BARBERCK | 230 | 76305 | BARBERC1 | 13.8 | 1 | 73 | 94 | 0
76401 | BARBERCK | 230 | 76306 | BARBERC2 | 13.8 | 1 | 73 | 94 | 0
76401 | BARBERCK | 230 | 76307 | BARBERC3 | 13.8 | 1 | 73 | 94 | 0
78011 | RAWHIDE | 24 | 78010 | RAWHIDE | 230 | U1 | 70 | 93 | 0
78012 | RAWHIDEA | 13.8 | 78010 | RAWHIDE | 230 | UA | 70 | 93 | 0
78013 | RAWHIDEB | 13.8 | 78010 | RAWHIDE | 230 | UB | 70 | 93 | 0
78014 | RAWHIDEC | 13.8 | 78010 | RAWHIDE | 230 | UC | 70 | 93 | 0
78015 | RAWHIDED | 13.8 | 78010 | RAWHIDE | 230 | UD | 70 | 93 | 0
78016 | RAWHIDEF | 18 | 78010 | RAWHIDE | 230 | UF | 70 | 93 | 0
78020 | RAWHIDE_PV | 34.5 | 78010 | RAWHIDE | 230 | PV | 70 | 93 | 0
78022 | RH_PV_GEN | 0.6 | 78021 | RH_PV_CLTR | 34.5 | PV | 70 | 93 | 0
78024 | RPS_PV_GEN | 0.42 | 78023 | RPS_PV_CLTR | 34.5 | PV | 70 | 93 | 0
78051 | RD_WIND | 34.5 | 78050 | RD_WIND | 230 | W | 70 | 93 | 0
78053 | RD_1_GEN | 0.69 | 78052 | RD_CLTR | 34.5 | W1 | 70 | 93 | 0
78054 | RD_2_GEN | 0.7 | 78052 | RD_CLTR | 34.5 | W2 | 70 | 93 | 0
78055 | RD_3_GEN | 0.69 | 78052 | RD_CLTR | 34.5 | W3 | 70 | 93 | 0
78066 | MARYLKSB | 115 | 73436 | MARYLKSB | 69 | 1 | 70 | 93 | 0
78501 | BIRDSALN | 34.5 | 78519 | BIRDSAL1 | 13.8 | 1 | 70 | 95 | 0
78502 | BIRDSALS | 34.5 | 78520 | BIRDSAL2 | 13.8 | 1 | 70 | 95 | 0
78502 | BIRDSALS | 34.5 | 78521 | BIRDSAL3 | 13.8 | 1 | 70 | 95 | 0
78512 | TESLA | 34.5 | 78524 | TESLA1 | 13.8 | 1 | 70 | 95 | 0
78514 | GYAK | 34.5 | 78528 | GYAK_PV1 | 0.6 | 1 | 70 | 700 | 0
78529 | WC_PVPLANT | 0.63 | 78531 | WC XFMRCOL | 34.5 | 1 | 70 | 700 | 0
78650 | ATMELSUB E | 115 | 78500 | ATMEL E | 34.5 | 1 | 70 | 95 | 0
78652 | BIRDSALE | 115 | 78502 | BIRDSALS | 34.5 | 1 | 70 | 95 | 0
78653 | BIRDSALW | 115 | 78501 | BIRDSALN | 34.5 | 1 | 70 | 95 | 0
78654 | BRADLEY N | 115 | 78503 | BRADLEY N | 34.5 | 1 | 70 | 95 | 0
78655 | BRADLEY S | 115 | 78504 | BRADLEY S | 34.5 | 1 | 70 | 95 | 0
78658 | CTTNWD N | 115 | 78505 | CTTNWD S | 34.5 | 1 | 70 | 95 | 0
78659 | CTTNWD S | 115 | 78505 | CTTNWD S | 34.5 | 1 | 70 | 95 | 0
78661 | DRAKE N | 115 | 78507 | DRAKE W | 34.5 | 1 | 70 | 95 | 0
78661 | DRAKE N | 115 | 78537 | TNGG_A | 13.8 | 1 | 70 | 95 | 0
78662 | DRAKE S | 115 | 78506 | DRAKE E | 34.5 | 1 | 70 | 95 | 0
78662 | DRAKE S | 115 | 78538 | TNGG_B | 13.8 | 1 | 70 | 95 | 0
78671 | KELKER W | 115 | 78508 | KELKER W | 34.5 | 1 | 70 | 95 | 0
78672 | KETTLECK N | 115 | 78509 | KETTLECK | 34.5 | 1 | 70 | 95 | 0
78674 | RAMPART N | 115 | 78510 | RAMPART N | 34.5 | 1 | 70 | 95 | 0
78677 | ROCKISLD | 115 | 78511 | ROCKISLD | 34.5 | 1 | 70 | 95 | 0
78861 | WC_XFMRMP | 230 | 78513 | WC COLLECT | 34.5 | 1 | 70 | 700 | 0
79026 | FLAMGORG | 138 | 79029 | FLAMGORG | 69 | 1 | 73 | 26 | 0
79030 | FONTNLLE | 69 | 79123 | FONTNLLE | 4.16 | 1 | 73 | 26 | 0
79039 | HDN WEST | 230 | 79041 | HAYDEN2 | 22 | 1 | 73 | 26 | 0
79077 | BAYFIELD | 115 | 72751 | BAYFIELD | 69 | 1 | 73 | 73 | 0
79122 | TOWAOC | 115 | 79164 | TOWAOC | 6.9 | 1 | 73 | 73 | 0
79135 | HAPPYCAN | 46 | 79082 | HAPPYCAN | 115 | 1 | 73 | 73 | 0
79136 | JUANITA | 46 | 79083 | JUANITA | 115 | 1 | 73 | 73 | 0
79137 | HOTCHKIS | 46 | 79042 | HOTCHKIS | 115 | 1 | 73 | 73 | 0
79138 | GARNET M | 46 | 79103 | GARNET M | 115 | 1 | 73 | 73 | 0
79142 | HDN EAST | 230 | 79040 | HAYDEN1 | 18 | 1 | 73 | 26 | 0
79174 | MOLINA-L | 115 | 79166 | MOLINA-L | 4.2 | 1 | 73 | 27 | 0
79175 | MOLINA-U | 115 | 79172 | MOLINA-U | 4.2 | 1 | 73 | 27 | 0
79177 | MCPHEE | 12.47 | 79176 | MCPHEE | 2.4 | 1 | 73 | 50 | 0
79179 | GRT CUT | 115 | 79178 | GRT CUT | 12.47 | 1 | 73 | 26 | 0
79182 | DOUGHSPN | 115 | 79181 | DOUGHSPN | 46 | 1 | 73 | 73 | 0
79250 | AMATLAS | 230 | 79251 | QFATLAS1 | 13.8 | 1 | 73 | 65 | 0
79250 | AMATLAS | 230 | 79252 | QFATLAS2 | 13.8 | 1 | 73 | 65 | 0
79602 | ANIMAS | 69 | 79600 | ANIMAS G1 G2 | 4.16 | 1 | 73 | 925 | 0
79603 | ANIMAS | 115 | 79601 | ANIMAS | 13.8 | 1 | 73 | 925 | 0
79603 | ANIMAS | 115 | 79602 | ANIMAS | 69 | 1 | 73 | 925 | 0
79609 | BERGIN | 115 | 79608 | BERGIN 69 | 69 | 1 | 73 | 925 | 0
79614 | BLUFVIEW | 115 | 79612 | BLUFFVW GEN1 | 13.8 | 1 | 73 | 925 | 0
79614 | BLUFVIEW | 115 | 79613 | BLUFFVW GEN2 | 13.8 | 1 | 73 | 925 | 0
79643 | NAVAJO | 115 | 79642 | NAV1 | 13.8 | 1 | 73 | 925 | 0
79660 | WESTFK 69 | 69 | 79661 | WESTFORK | 115 | 1 | 73 | 925 | 0
80012 | DVM 60 | 60 | 80010 | DVM 12 | 12.6 | 1 | 50 | 204 | 0
80012 | DVM 60 | 60 | 80010 | DVM 12 | 12.6 | 2 | 50 | 204 | 0
80017 | RO2 60B3 | 60 | 50151 | RO2 12 | 12.6 | 2 | 50 | 10 | 0
80019 | GDK 60B2 | 60 | 51170 | GDK 4B | 4.16 | 2 | 50 | 10 | 0
80020 | ANN 60B1 | 60 | 50154 | ANN 12 | 12.6 | 1 | 50 | 10 | 0
80028 | CPS 12T3 | 12.47 | 80000 | CPS 4G3 | 4.16 | 1 | 50 | 203 | 0
80033 | ANN 60B2 | 60 | 50154 | ANN 12 | 12.6 | 2 | 50 | 10 | 0
80040 | HSB 60B1 | 60 | 51164 | HSB 12B | 12.6 | 1 | 50 | 10 | 0
80043 | GLR 60B | 60 | 51166 | GLR 4B | 4.16 | 2 | 50 | 10 | 0
80044 | CAP 60B1 | 60 | 81167 | CAP 12 | 12.6 | 1 | 50 | 10 | 0
80046 | JLN 60B2 | 60 | 50147 | JLN 12 | 12.6 | 2 | 50 | 10 | 0
80055 | NEL 12A | 12.6 | 80026 | NEL 12T1 | 12.6 | 1 | 50 | 10 | 0
80087 | HLG 25 | 25.2 | 80130 | HLG .6G1 | 0.6 | 1 | 50 | 202 | 0
80087 | HLG 25 | 25.2 | 80159 | HLG .6G2 | 0.6 | 2 | 50 | 202 | 0
80110 | HOP 60B2 | 60 | 51199 | HOP 25B | 25.2 | 12 | 50 | 10 | 0
80131 | GTP 1B2 | 132 | 50425 | GTP 25 | 25.2 | 12 | 50 | 10 | 0
80132 | GTP 1B3 | 132 | 50425 | GTP 25 | 25.2 | 13 | 50 | 10 | 0
80138 | EFM 132B | 132 | 80163 | EFM 13 | 13.8 | 1 | 50 | 204 | 0
80150 | JOR 25B1 | 25.2 | 50429 | JOR 25A1 | 25.2 | 52 | 50 | 10 | 0
80150 | JOR 25B1 | 25.2 | 81079 | JOR 13C1 | 13.8 | 11 | 50 | 10 | 0
80152 | CFT 1B | 132 | 80157 | CFT 13T6 | 13.8 | 6 | 50 | 203 | 0
80152 | CFT 1B | 132 | 81135 | CFT 13T7 | 13.8 | 7 | 50 | 203 | 0
80152 | CFT 1B | 132 | 81136 | CFT 13T8 | 13.8 | 8 | 50 | 203 | 0
80178 | SRS 1B4 | 138 | 51473 | SRS 25B | 25.2 | 2 | 50 | 10 | 0
80179 | KAL 66T2 | 66 | 50492 | KAL 25 | 25.2 | 2 | 50 | 10 | 0
80190 | SGP 138 | 138 | 80191 | SGP 35 | 35 | 1 | 50 | 204 | 0
80197 | GLN 60B3 | 66 | 50520 | GLN 138 | 138 | 3 | 50 | 10 | 0
80205 | GTL 66 | 66 | 80206 | GTL 13 | 13.8 | 1 | 50 | 204 | 0
80217 | PCA 60B1 | 66 | 51283 | PCA 12B | 12.6 | 1 | 50 | 10 | 0
80218 | PCA 60B3 | 66 | 51283 | PCA 12B | 12.6 | 3 | 50 | 10 | 0
80220 | KDS 365P | 138 | 51351 | KDS 25V1 | 25.2 | 5 | 50 | 10 | 0
80224 | GMS 12S1 | 12.6 | 80223 | GMS 12T11 | 12.6 | 1 | 50 | 10 | 0
80226 | GMS 12S2 | 12.6 | 80225 | GMS 12T12 | 12.6 | 1 | 50 | 10 | 0
80240 | NLV 25 | 25.2 | 80692 | NLV .6G1 | 0.6 | 1 | 50 | 203 | 0
80243 | TFP 25 | 25.2 | 80215 | TFP 25V1 | 25.2 | 1 | 50 | 204 | 0
80254 | MR2 138 | 138 | 51614 | MR2 25 | 25.2 | 1 | 50 | 10 | 0
80254 | MR2 138 | 138 | 51614 | MR2 25 | 25.2 | 3 | 50 | 10 | 0
80261 | WBK 1B1 | 138 | 50742 | WBK 25 | 25.2 | 1 | 50 | 10 | 0
80272 | WBK 1B3 | 138 | 50742 | WBK 25 | 25.2 | 3 | 50 | 10 | 0
80273 | LF2 2 | 2.4 | 50668 | LF2 138 | 138 | 1 | 50 | 204 | 0
80273 | LF2 2 | 2.4 | 50668 | LF2 138 | 138 | 2 | 50 | 204 | 0
80281 | REV 12T7 | 12.6 | 80151 | REV 12SS1 | 12.6 | 1 | 50 | 10 | 0
80282 | END 1B2 | 138 | 50745 | END 25 | 25.2 | 2 | 50 | 10 | 0
80283 | STO 1B2 | 138 | 50747 | STO 25 | 25.2 | 2 | 50 | 10 | 0
80284 | REV 12T8 | 12.6 | 80294 | REV 12SS2 | 12.6 | 2 | 50 | 10 | 0
80303 | LCC 1MDC | 138 | 80320 | LCC 25 | 25.2 | M1 | 50 | 204 | 0
80307 | KCL 12SS2 | 12.6 | 80316 | KCL 12T7 | 12.6 | 2 | 50 | 10 | 0
80308 | SEL 12T10 | 12.6 | 80300 | SEL 12V1 | 12.6 | 10 | 50 | 10 | 0
80309 | KCL 12SS1 | 12.6 | 80319 | KCL 12T5 | 12.6 | 1 | 50 | 10 | 0
80313 | GRH 66 | 69 | 50779 | GRH 138 | 138 | 1 | 50 | 204 | 0
80314 | SEL 12 | 12.6 | 80300 | SEL 12V1 | 12.6 | 1 | 50 | 10 | 0
80318 | CRC 12A | 12 | 50819 | CRC 66 | 66 | 1 | 50 | 204 | 0
80328 | FOX 1B2 | 138 | 51451 | FOX 25 | 25.2 | 2 | 50 | 10 | 0
80330 | PMB 25 | 25 | 80327 | PMB 25V1 | 25 | 1 | 50 | 204 | 0
80331 | ICP 66T1 | 66 | 51640 | ICP 13 | 13.8 | 1 | 50 | 204 | 0
80354 | POW 1MB | 132 | 80360 | POW 6X6 | 6.6 | 61 | 50 | 203 | 0
80354 | POW 1MB | 132 | 80360 | POW 6X6 | 6.6 | 62 | 50 | 203 | 0
80354 | POW 1MB | 132 | 80362 | POW 6X18 | 6.6 | 18 | 50 | 203 | 0
80354 | POW 1MB | 132 | 80363 | POW 6X16 | 6.6 | 16 | 50 | 203 | 0
80354 | POW 1MB | 132 | 80364 | POW 6X19 | 6.6 | 19 | 50 | 203 | 0
80354 | POW 1MB | 132 | 80370 | POW 6X17 | 6.6 | 17 | 50 | 203 | 0
80354 | POW 1MB | 132 | 80372 | POW 6X41 | 6.6 | 41 | 50 | 203 | 0
80354 | POW 1MB | 132 | 80373 | POW 6X42 | 6.6 | 42 | 50 | 203 | 0
80354 | POW 1MB | 132 | 80374 | POW 1X9 | 13.8 | 91 | 50 | 203 | 0
80354 | POW 1MB | 132 | 80374 | POW 1X9 | 13.8 | 92 | 50 | 203 | 0
80354 | POW 1MB | 132 | 80979 | POW 1X24 | 13.8 | 24 | 50 | 203 | 0
80360 | POW 6X6 | 6.6 | 80365 | POW 6B5 | 6.6 | 1 | 50 | 203 | 0
80366 | POW 66A | 66 | 80979 | POW 1X24 | 13.8 | 21 | 50 | 203 | 0
80367 | POW 66B | 66 | 80360 | POW 6X6 | 6.6 | 1 | 50 | 203 | 0
80368 | PRH 66A | 66 | 80352 | PRH 6G1 | 6.6 | 22 | 50 | 202 | 0
80369 | PRH 66B | 66 | 80353 | PRH 6G2 | 6.6 | 23 | 50 | 202 | 0
80382 | TYS 25 | 25.2 | 80378 | TYS 4G1 | 4.16 | 1 | 50 | 202 | 0
80390 | BSV 138 | 138 | 80386 | BSV 13G | 13.8 | 9 | 50 | 202 | 0
80396 | JME 66 | 66 | 80388 | JME 6 | 6.9 | 1 | 50 | 202 | 0
80401 | SKW 25 | 25.2 | 80384 | SKW 4G1 | 4.16 | 1 | 50 | 202 | 0
80411 | CCH 25 | 25.2 | 80414 | CCH 4 | 4.16 | 1 | 50 | 202 | 0
80412 | NLG 25 | 25.2 | 80404 | NLG .4G1-2 | 0.48 | 1 | 50 | 202 | 0
80413 | RRH 25 | 25.2 | 51145 | RRH 4G1 | 4.16 | 1 | 50 | 202 | 0
80413 | RRH 25 | 25.2 | 80405 | RRH 4G2 | 4.16 | 2 | 50 | 202 | 0
80419 | MDL 66T2 | 66 | 80415 | MDL 7G3 | 6.9 | 2 | 50 | 202 | 0
80420 | DSQ 66T1 | 66 | 80416 | DSQ 7G1-2 | 6.9 | 1 | 50 | 202 | 0
80421 | HFH 25 | 25.2 | 80422 | HFH 13G1 | 13.8 | 1 | 50 | 202 | 0
80435 | SVN 25 | 25.2 | 80432 | SVN 13G1 | 13.8 | 1 | 50 | 202 | 0
80436 | ELD 25 | 25.2 | 80433 | ELD .6G1 | 0.6 | 1 | 50 | 202 | 0
80437 | CSL 25 | 25.2 | 80434 | CSL 6G1 | 6.9 | 1 | 50 | 202 | 0
80437 | CSL 25 | 25.2 | 80620 | CSL 6G2 | 6.9 | 2 | 50 | 202 | 0
80443 | CRW 66 | 66 | 80447 | CRW 13 | 13.8 | 1 | 50 | 202 | 0
80464 | ZBK 34 | 34.5 | 80461 | ZBK .4 | 0.4 | 1 | 50 | 202 | 0
80465 | SUW 34 | 34.5 | 80462 | SUW .4 | 0.4 | 1 | 50 | 202 | 0
80477 | QTY 34C2 | 34.5 | 80456 | QTY .69W2 | 0.69 | 1 | 50 | 202 | 0
80478 | QTY 34C3 | 34.5 | 80457 | QTY .69W3 | 0.69 | 1 | 50 | 202 | 0
80491 | QTY 34CX2 | 34.5 | 80501 | QTY .48 | 0.48 | 1 | 50 | 202 | 0
80497 | MKL 34T1 | 34.5 | 80450 | MKL .6W1 | 0.69 | 1 | 50 | 202 | 0
80498 | MKL 34T2 | 34.5 | 80451 | MKL .6W2 | 0.69 | 2 | 50 | 202 | 0
80499 | MKL 34T3 | 34.5 | 80452 | MKL .6W3 | 0.69 | 3 | 50 | 202 | 0
80500 | MKL 34T4 | 34.5 | 80453 | MKL .6W4 | 0.69 | 4 | 50 | 202 | 0
80508 | BRE 138 | 138 | 80506 | BRE 13G1 | 13.8 | 1 | 50 | 202 | 0
80509 | TRE 138 | 138 | 80507 | TRE 13G1 | 13.8 | 1 | 50 | 202 | 0
80511 | MAN 12A | 12.6 | 80380 | MAN 12T1 | 12.6 | 1 | 50 | 10 | 0
80524 | MAN 12B | 12.6 | 80383 | MAN 12T3 | 12.6 | 3 | 50 | 10 | 0
80548 | UCH 132 | 132 | 51479 | UCH 13G2 | 13.8 | 2 | 50 | 202 | 0
80549 | BOX 132 | 132 | 80532 | BOX 13G1 | 13.8 | 1 | 50 | 202 | 0
80550 | NIT 1T1 | 132 | 80565 | NIT 25-1 | 25.2 | 1 | 50 | 202 | 0
80551 | SKO 132 | 132 | 80537 | SKO 13G1-2 | 13.8 | 1 | 50 | 202 | 0
80557 | LCS 60 | 60 | 80564 | LCS 12 | 12.6 | 1 | 50 | 204 | 0
80557 | LCS 60 | 60 | 80564 | LCS 12 | 12.6 | 2 | 50 | 204 | 0
80558 | CTN 60 | 60 | 80533 | CTN 13G1-2 | 13.8 | 1 | 50 | 202 | 0
80567 | RML 25 | 25.2 | 80534 | RML 4G1 | 4.16 | 1 | 50 | 202 | 0
80568 | RMU 25 | 25.2 | 80535 | RMU 4G1 | 4.16 | 1 | 50 | 202 | 0
80569 | CKW 25T2 | 25.2 | 80536 | CKW 6G | 6.9 | 1 | 50 | 202 | 0
80573 | CSS 34W1 | 34.5 | 80541 | CSS .6W1 | 0.69 | 1 | 50 | 202 | 0
80574 | CSS 34W2 | 34.5 | 80542 | CSS .6W2 | 0.69 | 2 | 50 | 202 | 0
80575 | CSS 34W3 | 34.5 | 80543 | CSS .6W3 | 0.69 | 3 | 50 | 202 | 0
80576 | CSS 34W4 | 34.5 | 80544 | CSS .6W4 | 0.69 | 4 | 50 | 202 | 0
80578 | BAC 25 | 25.2 | 80546 | BAC 4G1-2 | 4.16 | 1 | 50 | 202 | 0
80590 | GIB 1B2 | 132 | 50165 | GIB 25 | 25.2 | 2 | 50 | 10 | 0
80614 | WQL 12 | 12.6 | 50595 | WQL 66 | 66 | 1 | 50 | 204 | 0
80621 | HVC 138L | 138 | 80624 | HVC 13TP | 13.8 | P | 50 | 204 | 0
80621 | HVC 138L | 138 | 80627 | HVC 4F/B/A | 4.16 | A | 50 | 204 | 0
80621 | HVC 138L | 138 | 80627 | HVC 4F/B/A | 4.16 | B | 50 | 204 | 0
80621 | HVC 138L | 138 | 80627 | HVC 4F/B/A | 4.16 | F | 50 | 204 | 0
80621 | HVC 138L | 138 | 80634 | HVC 13TC | 13.8 | C | 50 | 204 | 0
80625 | HVC 13TN | 13.8 | 50682 | HVC 138U | 138 | N | 50 | 204 | 0
80636 | HAC 25 | 25.2 | 51499 | HAC 4G1 | 4.16 | 1 | 50 | 202 | 0
80645 | MNK 66T2 | 66 | 80648 | MNK 25 | 25 | 1 | 50 | 204 | 0
80649 | TWY 138 | 138 | 51476 | TWY 6G1-2 | 6.9 | 8 | 50 | 202 | 0
80650 | NWS 138 | 138 | 80389 | NWS 6G1-3 | 6.9 | 7 | 50 | 202 | 0
80693 | AFP 66 | 66 | 51494 | AFP 25 | 25.2 | 1 | 50 | 204 | 0
80720 | SVD 60 | 60 | 80721 | SVD 25 | 25.2 | 1 | 50 | 10 | 0
80720 | SVD 60 | 60 | 80721 | SVD 25 | 25.2 | 2 | 50 | 10 | 0
80722 | CSS 1B1 | 132 | 80903 | CSS 34B1 | 34.5 | 1 | 50 | 202 | 0
80722 | CSS 1B1 | 132 | 80904 | CSS 34B2 | 34.5 | 2 | 50 | 202 | 0
80723 | BBS 60B2 | 60 | 80727 | BBS 12 | 12.6 | 2 | 50 | 10 | 0
80724 | BBS 60B1 | 60 | 80727 | BBS 12 | 12.6 | 1 | 50 | 10 | 0
80741 | BRB 60 | 60 | 80743 | BRB 25 | 25.2 | 1 | 50 | 204 | 0
80753 | FLB 66 | 66 | 80750 | FLB 4 | 4.16 | 1 | 50 | 204 | 0
80754 | FGE 66 | 66 | 80752 | FGE 13 | 13.8 | 1 | 50 | 202 | 0
80757 | BQN 25 | 25.2 | 51112 | BQN 287 | 287 | 3 | 50 | 10 | 0 | ef30
80758 | KIT 100A | 100 | 80766 | KIT 1-5 | 1.45 | 1 | 50 | 201 | 0
80758 | KIT 100A | 100 | 80766 | KIT 1-5 | 1.45 | 2 | 50 | 201 | 0
80762 | MIG 138 | 138 | 80760 | MIG 13G1 | 13.8 | 10 | 50 | 202 | 0
80763 | KIT 100B | 100 | 80766 | KIT 1-5 | 1.45 | 1 | 50 | 201 | 0
80763 | KIT 100B | 100 | 80766 | KIT 1-5 | 1.45 | 2 | 50 | 201 | 0
80767 | KMO 287S | 287 | 50441 | KMO 13G5 | 13.8 | 3 | 50 | 201 | 0
80767 | KMO 287S | 287 | 50443 | KMO 13G7 | 13.8 | 4 | 50 | 201 | 0
80776 | KIT 25E | 25 | 80768 | KIT 287W | 287 | 1 | 50 | 201 | 0 | ef150
80777 | KIT 25W | 25 | 50459 | KIT 287E | 287 | 1 | 50 | 201 | 0 | ef150
80791 | PSW 138 | 138 | 80802 | PSW 34B1 | 34.5 | 1 | 50 | 202 | 0
80792 | KIT 100C | 100 | 80766 | KIT 1-5 | 1.45 | 1 | 50 | 201 | 0
80792 | KIT 100C | 100 | 80766 | KIT 1-5 | 1.45 | 2 | 50 | 201 | 0
80793 | PWF 34 | 34.5 | 80790 | PWF .5W | 0.56 | 1 | 50 | 202 | 0
80794 | KNG 138 | 138 | 80795 | KNG 66 | 66 | 1 | 50 | 204 | 0
80794 | KNG 138 | 138 | 80795 | KNG 66 | 66 | 2 | 50 | 204 | 0
80796 | KIT 100D | 100 | 80766 | KIT 1-5 | 1.45 | 1 | 50 | 201 | 0
80796 | KIT 100D | 100 | 80766 | KIT 1-5 | 1.45 | 2 | 50 | 201 | 0
80799 | KIT 100E | 100 | 80766 | KIT 1-5 | 1.45 | 1 | 50 | 201 | 0
80799 | KIT 100E | 100 | 80766 | KIT 1-5 | 1.45 | 2 | 50 | 201 | 0
80800 | MCY 69 | 69 | 80787 | MCY 13G1-3 | 13.8 | 1 | 50 | 202 | 0
80802 | PSW 34B1 | 34.5 | 80789 | PSW .4ST | 0.48 | 2 | 50 | 202 | 0
80805 | SWF 34 | 34.5 | 81089 | SWF .5W | 0.56 | 1 | 50 | 202 | 0
80807 | PBN 66 | 66 | 80804 | PBN 13 | 13.8 | 1 | 50 | 204 | 0
80820 | HNL 25 | 25.2 | 80817 | HNL 13G1 | 13.8 | 1 | 50 | 203 | 0
80820 | HNL 25 | 25.2 | 80818 | HNL 13G2 | 13.8 | 2 | 50 | 203 | 0
80851 | MML 230 | 230 | 80857 | MML 25T1 | 25 | 1 | 50 | 204 | 0
80851 | MML 230 | 230 | 80858 | MML 25T2 | 25 | 2 | 50 | 204 | 0
80851 | MML 230 | 230 | 80859 | MML 25T3 | 25 | 3 | 50 | 204 | 0
80856 | CIB 25 | 25.2 | 80749 | CIB 4G2 | 4.16 | 2 | 50 | 203 | 0
80856 | CIB 25 | 25.2 | 80849 | CIB 4G1 | 4.16 | 1 | 50 | 203 | 0
80894 | PRS 25 | 25.2 | 51394 | PRS 138 | 138 | 3 | 50 | 203 | 0
80898 | QTY 34C1 | 34.5 | 80455 | QTY .69W1 | 0.69 | 1 | 50 | 202 | 0
80899 | QTY 34C4 | 34.5 | 80458 | QTY .69W4 | 0.69 | 1 | 50 | 202 | 0
80903 | CSS 34B1 | 34.5 | 80907 | CSS .48ST1 | 0.48 | 1 | 50 | 202 | 0
80904 | CSS 34B2 | 34.5 | 80908 | CSS .48ST2 | 0.48 | 2 | 50 | 202 | 0
80905 | HAS 60 | 60 | 80902 | HAS 4G1 | 4.16 | 1 | 50 | 202 | 0
80909 | PHR 1B1 | 132 | 51516 | PHR 25V3 | 25.2 | 3 | 50 | 10 | 0
80935 | WKA 138 | 138 | 80938 | WKA 25 | 25.2 | 1 | 50 | 10 | 0
80935 | WKA 138 | 138 | 80938 | WKA 25 | 25.2 | 2 | 50 | 10 | 0
80942 | PLD 25T1 | 25.2 | 80323 | PLD 138 | 138 | 1 | 50 | 204 | 0
80948 | PLD 25T2 | 25.2 | 80323 | PLD 138 | 138 | 2 | 50 | 204 | 0
80949 | SCX 25 | 25.2 | 80939 | SCX 138 | 138 | 1 | 50 | 10 | 0
80949 | SCX 25 | 25.2 | 80939 | SCX 138 | 138 | 2 | 50 | 10 | 0
80954 | VSD 60 | 60 | 80956 | VSD 12 | 12.6 | 1 | 50 | 204 | 0
80957 | FRS 25 | 25.2 | 80951 | FRS .6G1 | 0.6 | 1 | 50 | 202 | 0
80969 | ISP 12 | 12.6 | 80961 | ISP 4G1 | 4.16 | 1 | 50 | 203 | 0
80979 | POW 1X24 | 13.8 | 80371 | POW 6X24 | 6.6 | 5 | 50 | 203 | 0
80994 | BJK 66 | 66 | 80995 | BJK 4 | 4.16 | 1 | 50 | 204 | 0
80994 | BJK 66 | 66 | 80995 | BJK 4 | 4.16 | 2 | 50 | 204 | 0
80999 | RUS 25SS12 | 25.2 | 81000 | RUS 13SS12 | 13.2 | 1 | 50 | 10 | 0
81001 | FNE 66B | 66 | 50859 | FNE 25 | 25.2 | 2 | 50 | 10 | 0
81015 | CUM 138 | 138 | 51609 | CUM 27B2 | 24.94 | 5 | 50 | 204 | 0
81015 | CUM 138 | 138 | 80664 | CUM 27B1 | 24.94 | 3 | 50 | 204 | 0
81016 | CCL 25 | 25.2 | 80977 | CCL 4G1-3 | 4.16 | 1 | 50 | 203 | 0
81018 | MIK 25 | 25.2 | 81012 | MIK .4G2 | 0.48 | 2 | 50 | 202 | 0
81018 | MIK 25 | 25.2 | 81013 | MIK .4G1 | 0.48 | 1 | 50 | 202 | 0
81020 | MKL 34T5 | 34.5 | 80454 | MKL .6W5 | 0.69 | 5 | 50 | 202 | 0
81022 | MKL 34T6 | 34.5 | 81021 | MKL .6W6 | 0.69 | 6 | 50 | 202 | 0
81027 | MBF 132 | 132 | 81029 | MBF 25 | 25.2 | 1 | 50 | 204 | 0
81085 | MCA 12C | 12.6 | 81087 | MCA 16SS2 | 16 | 2 | 50 | 10 | 0
81088 | MCA 12B | 12.6 | 81080 | MCA 16SS3 | 16 | 3 | 50 | 10 | 0
81091 | SMG 7 | 7.2 | 81090 | SMG .48G1 | 0.48 | 1 | 50 | 204 | 0
81093 | E15 138 | 138 | 81094 | E15 6 | 6.9 | 1 | 50 | 204 | 0
81093 | E15 138 | 138 | 81094 | E15 6 | 6.9 | 2 | 50 | 204 | 0
81093 | E15 138 | 138 | 81096 | E15 13 | 13.8 | 1 | 50 | 204 | 0
81093 | E15 138 | 138 | 81096 | E15 13 | 13.8 | 2 | 50 | 204 | 0
81102 | E42 138-2 | 138 | 81121 | E42 13 | 13.8 | 1 | 50 | 204 | 0
81102 | E42 138-2 | 138 | 81121 | E42 13 | 13.8 | 2 | 50 | 204 | 0
81112 | TLB 13A | 13.8 | 81110 | TLB 60 | 60 | 1 | 50 | 204 | 0
81113 | TLB 13B | 13.8 | 81110 | TLB 60 | 60 | 2 | 50 | 204 | 0
81114 | MRH 132 | 132 | 81115 | MRH 4 | 4.16 | 1 | 50 | 204 | 0
81117 | ET3 138 | 138 | 81119 | ET3 13 | 13.8 | 1 | 50 | 204 | 0
81117 | ET3 138 | 138 | 81119 | ET3 13 | 13.8 | 2 | 50 | 204 | 0
81125 | CPF 25 | 25.2 | 81124 | CPF 4G1 | 4.16 | 1 | 50 | 202 | 0
81129 | LRC 25 | 25.2 | 81127 | LRC 4G1 | 4.16 | 1 | 50 | 202 | 0
81146 | MLW 34 | 34.5 | 81143 | MLW .4W | 0.4 | 1 | 50 | 202 | 0
81169 | JOR 25B2 | 25.2 | 81067 | JOR 13C2 | 13.8 | 12 | 50 | 10 | 0
81169 | JOR 25B2 | 25.2 | 81168 | JOR 25A2 | 25.2 | 53 | 50 | 10 | 0
81186 | NWP 66T3 | 66 | 50848 | NWP 13GC | 13.8 | 3 | 50 | 203 | 0
84000 | 23RDSTRE | 69 | 85001 | 23RDST19 | 12.5 | 1 | 14 | 2 | 0
84001 | 23RDSTRW | 69 | 85000 | 23RDST11 | 12.5 | 1 | 14 | 2 | 0
84003 | ADOBE N | 69 | 85002 | ADOBE 11 | 12.5 | 1 | 14 | 2 | 0
84004 | ADOBE S | 69 | 85003 | ADOBE 19 | 12.5 | 1 | 14 | 2 | 0
84006 | ARROYO W | 69 | 85004 | ARROYO 3 | 12.5 | 1 | 14 | 2 | 0
84010 | CANAL C | 69 | 85007 | CANAL 19 | 12.5 | 1 | 14 | 2 | 0
84011 | CANAL W | 69 | 85006 | CANAL 11 | 12.5 | 1 | 14 | 2 | 0
84012 | CHERYL N | 69 | 85011 | CHERYL 3 | 12.5 | 1 | 14 | 2 | 0
84013 | CHERYL S | 69 | 85012 | CHERYL11 | 12.5 | 1 | 14 | 2 | 0
84014 | CTRYCLBC | 69 | 85009 | CC 20 | 12.5 | 1 | 14 | 2 | 0
84015 | CTRYCLBN | 69 | 85008 | CC 12 | 12.5 | 1 | 14 | 2 | 0
84016 | CTRYCLBS | 69 | 85010 | CC 28 | 12.5 | 1 | 14 | 2 | 0
84017 | DEADMNWN | 69 | 85013 | DEADMN 3 | 12.5 | 1 | 14 | 2 | 0
84018 | DEADMNWS | 69 | 85014 | DEADMN11 | 12.5 | 1 | 14 | 2 | 0
84019 | DEERVALE | 69 | 85105 | DV 27 | 12.5 | 1 | 14 | 2 | 0
84020 | DEERVALW | 69 | 85017 | DV 11 | 12.5 | 1 | 14 | 2 | 0
84021 | DURANGON | 69 | 85015 | DURNGO 3 | 12.5 | 1 | 14 | 2 | 0
84022 | DURANGOS | 69 | 85016 | DURNGO11 | 12.5 | 1 | 14 | 2 | 0
84024 | ENCANTOE | 69 | 85019 | ENCANT 3 | 12.5 | 1 | 14 | 2 | 0
84025 | ENCANTOW | 69 | 85031 | ENCANT19 | 12.47 | 1 | 14 | 2 | 0
84026 | FILLMORN | 69 | 85021 | FILMOR51 | 12.5 | 1 | 14 | 2 | 0
84027 | FILLMORS | 69 | 85022 | FILMOR52 | 12.5 | 1 | 14 | 2 | 0
84028 | FORTIPLE | 69 | 85024 | FORTIP11 | 12.5 | 1 | 14 | 2 | 0
84029 | FORTIPLW | 69 | 85023 | FORTIP 3 | 12.5 | 1 | 14 | 2 | 0
84030 | GARFIELN | 69 | 85027 | GARFLD53 | 12.5 | 1 | 14 | 2 | 0
84031 | GARFIELE | 69 | 85026 | GARFLD52 | 12.5 | 1 | 14 | 2 | 0
84032 | GARFIELW | 69 | 85025 | GARFLD51 | 12.5 | 1 | 14 | 2 | 0
84033 | ENCANTOC | 69 | 85020 | ENCANT11 | 12.5 | 1 | 14 | 2 | 0
84035 | GRISWLD | 69 | 85030 | GRISWLD | 12.5 | 1 | 14 | 2 | 0
84037 | HARBOR E | 69 | 85033 | HARBOR27 | 12.5 | 1 | 14 | 2 | 0
84038 | HARBOR W | 69 | 85106 | HARBOR11 | 12.5 | 1 | 14 | 2 | 0
84039 | HONYWELN | 69 | 85034 | HONYWL 3 | 12.5 | 1 | 14 | 2 | 0
84040 | HONYWELS | 69 | 85035 | HONYWL11 | 12.5 | 1 | 14 | 2 | 0
84044 | INDINOLE | 69 | 85036 | INDOLA51 | 12.5 | 1 | 14 | 2 | 0
84045 | INDINOLC | 69 | 85037 | INDOLA52 | 12.5 | 1 | 14 | 2 | 0
84046 | INDINOLW | 69 | 85038 | INDOLA53 | 12.5 | 1 | 14 | 2 | 0
84047 | JACKSONE | 69 | 85041 | JCKSON28 | 12.5 | 1 | 14 | 2 | 0
84048 | JACKSONC | 69 | 85040 | JCKSON20 | 12.5 | 1 | 14 | 2 | 0
84049 | JACKSONW | 69 | 85039 | JCKSON12 | 12.5 | 1 | 14 | 2 | 0
84050 | LINCOLNE | 69 | 85044 | LINORT43 | 12.5 | 1 | 14 | 2 | 0
84051 | LINCOLNW | 69 | 85043 | LINORT35 | 12.5 | 1 | 14 | 2 | 0
84053 | LINWESTN | 69 | 85046 | LINWST11 | 12.5 | 1 | 14 | 2 | 0
84053 | LINWESTN | 69 | 85047 | LINWST19 | 12.5 | 1 | 14 | 2 | 0
84053 | LINWESTN | 69 | 85049 | LINWST43 | 12.5 | 1 | 14 | 2 | 0
84053 | LINWESTN | 69 | 85088 | LINWST51 | 12.5 | 1 | 14 | 2 | 0
84055 | LOMAVSTE | 69 | 85050 | LOMVST11 | 12.5 | 1 | 14 | 2 | 0
84056 | LOMAVSTW | 69 | 85051 | LOMVST19 | 12.5 | 1 | 14 | 2 | 0
84057 | LOOKOUTN | 69 | 85053 | LOOKOT11 | 12.5 | 1 | 14 | 2 | 0
84058 | LOOKOUTS | 69 | 85052 | LOOKOT 3 | 12.5 | 1 | 14 | 2 | 0
84061 | MCDOWELN | 69 | 85054 | MCDWEL11 | 12.5 | 1 | 14 | 2 | 0
84062 | MCDOWELS | 69 | 85055 | MCDWEL19 | 12.5 | 1 | 14 | 2 | 0
84063 | MEADOWBN | 69 | 85056 | MDOWBK 3 | 12.5 | 1 | 14 | 2 | 0
84064 | MEADOWBC | 69 | 85058 | MDOWBK19 | 12.5 | 1 | 14 | 2 | 0
84065 | MEADOWBS | 69 | 85057 | MDOWBK11 | 12.5 | 1 | 14 | 2 | 0
84066 | METRO E | 69 | 85059 | METRO 51 | 12.5 | 1 | 14 | 2 | 0
84067 | METRO C | 69 | 85060 | METRO 52 | 12.5 | 1 | 14 | 2 | 0
84068 | METRO W | 69 | 85061 | METRO 53 | 12.5 | 1 | 14 | 2 | 0
84069 | MONTECRN | 69 | 85062 | MONTCR 3 | 12.5 | 1 | 14 | 2 | 0
84070 | MONTECRS | 69 | 85063 | MONTCR11 | 12.5 | 1 | 14 | 2 | 0
84071 | MOONVALN | 69 | 85065 | MONVLY11 | 12.5 | 1 | 14 | 2 | 0
84072 | MOONVALS | 69 | 85064 | MONVLY 3 | 12.5 | 1 | 14 | 2 | 0
84074 | NEWRVR S | 69 | 85066 | NEWRVR11 | 12.5 | 1 | 14 | 2 | 0
84075 | NVALLEYN | 69 | 85068 | NVALEY 3 | 12.5 | 1 | 14 | 2 | 0
84076 | NVALLEYS | 69 | 85069 | NVALEY11 | 12.5 | 1 | 14 | 2 | 0
84077 | ORANGWDE | 69 | 85072 | ORNGWD53 | 12.5 | 1 | 14 | 2 | 0
84078 | ORANGWDC | 69 | 85071 | ORNGWD52 | 12.5 | 1 | 14 | 2 | 0
84079 | ORANGWDW | 69 | 85070 | ORNGWD51 | 12.5 | 1 | 14 | 2 | 0
84082 | PIONEERE | 69 | 85074 | PIONER11 | 12.5 | 1 | 14 | 2 | 0
84082 | PIONEERE | 69 | 85094 | PIONER3 | 12.5 | 1 | 14 | 2 | 0
84083 | PIONEERW | 69 | 85073 | PIONER19 | 12.5 | 1 | 14 | 2 | 0
84084 | ROCKSPNG | 69 | 85075 | ROCKSPNG | 12.5 | 1 | 14 | 2 | 0
84085 | ROSEGRDE | 69 | 85272 | RSG 11 | 12.5 | 1 | 14 | 2 | 0
84086 | ROSEGRDW | 69 | 85271 | RSG 3 | 12.5 | 1 | 14 | 2 | 0
84087 | RIOSLDO | 69 | 85281 | RIOSAL19 | 12.5 | 1 | 14 | 2 | 0
84087 | RIOSLDO | 69 | 85282 | RIOSAL27 | 12.5 | 1 | 14 | 2 | 0
84088 | GATEWAYW | 69 | 85090 | GATEWY19 | 12.5 | 1 | 14 | 2 | 0
84089 | STOUT E | 69 | 85093 | STOUT 11 | 12.5 | 1 | 14 | 2 | 0
84090 | STOUT W | 69 | 85092 | STOUT 3 | 12.5 | 1 | 14 | 2 | 0
84091 | SHAW N | 69 | 85091 | SHAW 53 | 12.5 | 1 | 14 | 2 | 0
84092 | SHAW S | 69 | 85077 | SHAW 52 | 12.5 | 1 | 14 | 2 | 0
84093 | SHERMANN | 69 | 85078 | SHERMN11 | 12.5 | 1 | 14 | 2 | 0
84094 | SHERMANS | 69 | 85079 | SHERMN19 | 12.5 | 1 | 14 | 2 | 0
84095 | SUNYSLPE | 69 | 85081 | SUNYSL19 | 12.5 | 1 | 14 | 2 | 0
84096 | SUNYSLPW | 69 | 85080 | SUNYSL11 | 12.5 | 1 | 14 | 2 | 0
84097 | TURF | 69 | 85082 | TURF 11 | 12.5 | 1 | 14 | 2 | 0
84097 | TURF | 69 | 85083 | TURF 3 | 12.5 | 1 | 14 | 2 | 0
84099 | UNIONHLE | 69 | 85085 | U-HILL19 | 12.5 | 1 | 14 | 2 | 0
84100 | UNIONHLW | 69 | 85084 | U-HILL11 | 12.5 | 1 | 14 | 2 | 0
84103 | WPHXAPSS | 69 | 14954 | WPHX GT1 | 13.8 | 1 | 14 | 2 | 0
84104 | YORKSHIR | 69 | 85087 | YORKSHIR | 12.5 | 1 | 14 | 2 | 0
84115 | YALE N | 69 | 85099 | YALE 19 | 12.5 | 1 | 14 | 2 | 0
84118 | MIDTOWN | 69 | 85028 | MIDTWN 3 | 12.5 | 1 | 14 | 2 | 0
84118 | MIDTOWN | 69 | 85029 | MIDTWN11 | 12.5 | 1 | 14 | 2 | 0
84119 | HOHOKAMS | 69 | 85103 | HOHOKM 3 | 12.5 | 1 | 14 | 2 | 0
84123 | CHURCH W | 69 | 85107 | CHURCH 3 | 12.5 | 1 | 14 | 2 | 0
84124 | DEERVALC | 69 | 85018 | DV 19 | 12.5 | 1 | 14 | 2 | 0
84125 | WPHXAPSC | 69 | 14957 | WPHX GT2 | 13.8 | 1 | 14 | 2 | 0
84126 | PLK W | 69 | 85138 | POLK30 | 12.47 | 1 | 14 | 2 | 0
84127 | HARBOR C | 69 | 85032 | HARBOR19 | 12.5 | 1 | 14 | 2 | 0
84128 | CHURCH C | 69 | 85108 | CHURCH11 | 12.5 | 1 | 14 | 2 | 0
84130 | PLK E | 69 | 85136 | POLK10 | 12.47 | 1 | 14 | 2 | 0
84131 | PLK C | 69 | 85137 | POLK20 | 12.47 | 1 | 14 | 2 | 0
84132 | GARFIELS | 69 | 85112 | GARFLD54 | 12.5 | 1 | 14 | 2 | 0
84133 | YALE C | 69 | 85100 | YALE 11 | 12.5 | 1 | 14 | 2 | 0
84144 | DAISYMTN | 69 | 85095 | DAISYMTN | 12.5 | 1 | 14 | 2 | 0
84151 | RMN N | 69 | 85130 | RMN 10 | 12.47 | 1 | 14 | 2 | 0
84152 | RMN S | 69 | 85131 | RMN 20 | 12.47 | 1 | 14 | 2 | 0
84157 | COMMERCN | 69 | 85096 | COMMERC1 | 12.5 | 1 | 14 | 2 | 0
84158 | COMMERCC | 69 | 85097 | COMMERC2 | 12.5 | 1 | 14 | 2 | 0
84159 | COMMERCS | 69 | 85098 | COMMERC3 | 12.5 | 1 | 14 | 2 | 0
84163 | RUNWAY | 69 | 85157 | RUNWAY 1 | 34.5 | 1 | 14 | 2 | 0
84163 | RUNWAY | 69 | 85158 | RUNWAY 4 | 34.5 | 1 | 14 | 2 | 0
84163 | RUNWAY | 69 | 85159 | RUNWAY 7 | 34.5 | 1 | 14 | 2 | 0
84163 | RUNWAY | 69 | 85160 | RUNWA 10 | 34.5 | 1 | 14 | 2 | 0
84163 | RUNWAY | 69 | 85161 | RUNWA 13 | 34.5 | 1 | 14 | 2 | 0
84166 | BROADWAY | 69 | 85163 | BROADW 1 | 34.5 | 1 | 14 | 2 | 0
84166 | BROADWAY | 69 | 85165 | BROADW 4 | 34.5 | 2 | 14 | 2 | 0
84167 | STRATUS | 69 | 85147 | STRATU 1 | 34.5 | 1 | 14 | 2 | 0
84167 | STRATUS | 69 | 85148 | STRATU 4 | 34.5 | 1 | 14 | 2 | 0
84167 | STRATUS | 69 | 85149 | STRAT 7 | 34.5 | 1 | 14 | 2 | 0
84167 | STRATUS | 69 | 85150 | STRAT 10 | 34.5 | 1 | 14 | 2 | 0
84168 | CONTRAIL | 69 | 85152 | CONTRA 1 | 34.5 | 1 | 14 | 2 | 0
84168 | CONTRAIL | 69 | 85153 | CONTRA 4 | 34.5 | 1 | 14 | 2 | 0
84168 | CONTRAIL | 69 | 85154 | CONTR 7 | 34.5 | 1 | 14 | 2 | 0
84169 | FAL N | 69 | 85446 | FAL 10 | 12.47 | 1 | 14 | 2 | 0
84170 | FAL S | 69 | 85447 | FAL 20 | 12.47 | 1 | 14 | 2 | 0
84190 | CLDRWD N | 69 | 85370 | CLDRWD 3 | 12.5 | 1 | 14 | 2 | 0
84191 | DOWNINGC | 69 | 85239 | DOWNIN11 | 12.5 | 1 | 14 | 2 | 0
84194 | BULARD S | 69 | 85364 | BULARD11 | 12.5 | 1 | 14 | 2 | 0
84199 | BUTTE C2 | 69 | 85212 | BUTTE 27 | 12.5 | 1 | 14 | 2 | 0
84200 | ACOMA E | 69 | 85200 | ACOMA 3 | 12.5 | 1 | 14 | 2 | 0
84201 | ACOMA W | 69 | 85201 | ACOMA 11 | 12.5 | 1 | 14 | 2 | 0
84202 | ALTADENE | 69 | 85203 | ALTADN52 | 12.5 | 1 | 14 | 2 | 0
84203 | ALTADENW | 69 | 85202 | ALTADN51 | 12.5 | 1 | 14 | 2 | 0
84204 | AQUEDUCE | 69 | 85205 | AQUEDC11 | 4.2 | 1 | 14 | 2 | 0
84205 | AQUEDUCW | 69 | 85204 | AQUEDC 3 | 4.2 | 1 | 14 | 2 | 0
84206 | BLVD E | 69 | 85207 | BLVD 11 | 12.5 | 1 | 14 | 2 | 0
84207 | BLVD W | 69 | 85206 | BLVD 3 | 12.5 | 1 | 14 | 2 | 0
84212 | BUFFALOE | 69 | 85208 | BUFALO 3 | 12.5 | 1 | 14 | 2 | 0
84213 | BUFFALOW | 69 | 85209 | BUFALO11 | 12.5 | 1 | 14 | 2 | 0
84214 | BUTTE E | 69 | 85290 | BUTTE 35 | 12.5 | 1 | 14 | 2 | 0
84215 | BUTTE C | 69 | 85211 | BUTTE 19 | 12.5 | 1 | 14 | 2 | 0
84216 | BUTTE W | 69 | 85210 | BUTTE 11 | 12.5 | 1 | 14 | 2 | 0
84217 | CACTUS E | 69 | 85213 | CACTUS19 | 12.5 | 1 | 14 | 2 | 0
84218 | CACTUS C | 69 | 85214 | CACTUS27 | 12.5 | 1 | 14 | 2 | 0
84219 | CACTUS W | 69 | 85215 | CACTUS35 | 12.5 | 1 | 14 | 2 | 0
84220 | CAMELBKN | 69 | 85217 | CAMLBK11 | 12.5 | 1 | 14 | 2 | 0
84221 | CAMELBKC | 69 | 85218 | CAMLBK19 | 12.5 | 1 | 14 | 2 | 0
84222 | CAMELBKS | 69 | 85219 | CAMLBK27 | 12.5 | 1 | 14 | 2 | 0
84223 | CAVCRK S | 69 | 85220 | CAVCRK11 | 12.5 | 1 | 14 | 2 | 0
84224 | CENTURYE | 69 | 85223 | CENTRY20 | 12.5 | 1 | 14 | 2 | 0
84225 | CENTURYW | 69 | 85222 | CENTRY12 | 12.5 | 1 | 14 | 2 | 0
84226 | CHANDLER | 69 | 85226 | CHNDLR 3 | 12.5 | 1 | 14 | 2 | 0
84226 | CHANDLER | 69 | 85227 | CHNDLR11 | 12.5 | 1 | 14 | 2 | 0
84227 | CHAPRALE | 69 | 85224 | CHAPRL 3 | 12.5 | 1 | 14 | 2 | 0
84228 | CHAPRALW | 69 | 85225 | CHAPRL11 | 12.5 | 1 | 14 | 2 | 0
84229 | CLGRNDEE | 69 | 85229 | CLGRND19 | 12.5 | 1 | 14 | 2 | 0
84230 | CLGRNDEW | 69 | 85296 | CLGRND 3 | 12.5 | 1 | 14 | 2 | 0
84231 | DALE N | 69 | 85231 | DALE 11 | 12.5 | 1 | 14 | 2 | 0
84232 | DALE C | 69 | 85230 | DALE 3 | 12.5 | 1 | 14 | 2 | 0
84233 | DESPRNGN | 69 | 85232 | DESPNG 3 | 12.5 | 1 | 14 | 2 | 0
84234 | DESPRNGS | 69 | 85233 | DESPNG11 | 12.5 | 1 | 14 | 2 | 0
84235 | DIXILETE | 69 | 85235 | DIXILT11 | 12.5 | 1 | 14 | 2 | 0
84236 | DIXILETW | 69 | 85234 | DIXILT 3 | 12.5 | 1 | 14 | 2 | 0
84237 | CAVCRK N | 69 | 85221 | CAVCRK 3 | 12.5 | 1 | 14 | 2 | 0
84238 | DOUBLTRS | 69 | 85236 | DOUBLT51 | 12.5 | 1 | 14 | 2 | 0
84240 | DOVEVLYS | 69 | 85283 | DOVEVY 3 | 12.5 | 1 | 14 | 2 | 0
84241 | DOVEVLYN | 69 | 85289 | DOVEVY11 | 12.5 | 1 | 14 | 2 | 0
84242 | DOWNINGE | 69 | 85238 | DOWNIN 3 | 12.5 | 1 | 14 | 2 | 0
84243 | DOWNINGW | 69 | 85293 | DOWNIN21 | 12.5 | 1 | 14 | 2 | 0
84244 | DSRTRDGE | 69 | 85240 | DSRTRG 3 | 12.5 | 1 | 14 | 2 | 0
84245 | DSRTRDGW | 69 | 85241 | DSRTRG11 | 12.5 | 1 | 14 | 2 | 0
84246 | ESTRNOFS | 69 | 85242 | EASTRN11 | 12.5 | 1 | 14 | 2 | 0
84247 | GAVILNPK | 69 | 85243 | GAVILN43 | 12.5 | 1 | 14 | 2 | 0
84248 | GILBERT | 69 | 85245 | GILBRT 3 | 12.5 | 1 | 14 | 2 | 0
84248 | GILBERT | 69 | 85246 | GILBRT11 | 12.5 | 1 | 14 | 2 | 0
84249 | HDGPETHE | 69 | 85247 | HDGPTH 3 | 12.5 | 1 | 14 | 2 | 0
84250 | HDGPETHW | 69 | 85248 | HDGPTH11 | 12.5 | 1 | 14 | 2 | 0
84251 | INDBENDE | 69 | 85249 | INDBND 3 | 12.5 | 1 | 14 | 2 | 0
84252 | INDBENDW | 69 | 85250 | INDBND11 | 12.5 | 1 | 14 | 2 | 0
84254 | JOMAX W | 69 | 85252 | JOMAX 11 | 12.5 | 1 | 14 | 2 | 0
84256 | LONEPK W | 69 | 85254 | LONEPK11 | 12.5 | 1 | 14 | 2 | 0
84257 | MCORMCKE | 69 | 85256 | MCCORM11 | 12.5 | 1 | 14 | 2 | 0
84258 | MCORMCKW | 69 | 85255 | MCCORM 3 | 12.5 | 1 | 14 | 2 | 0
84259 | MUMMYMTE | 69 | 85258 | MUMYMT53 | 12.5 | 1 | 14 | 2 | 0
84260 | MUMMYMTW | 69 | 85257 | MUMYMT51 | 12.5 | 1 | 14 | 2 | 0
84261 | OCOTIL N | 69 | 14921 | OCOTGT1 | 13.8 | 1 | 14 | 2 | 0
84262 | OCOTIL S | 69 | 14926 | OCOGT3 | 13.8 | 1 | 14 | 2 | 0
84263 | PAPGOAPW | 69 | 85259 | PAPAGO 3 | 12.5 | 1 | 14 | 2 | 0
84264 | PAPGOAPE | 69 | 85260 | PAPAGO 7 | 12.5 | 1 | 14 | 2 | 0
84265 | PARADS E | 69 | 85292 | PARDSE20 | 12.5 | 1 | 14 | 2 | 0
84266 | PARADS W | 69 | 85261 | PARDSE 4 | 12.5 | 1 | 14 | 2 | 0
84270 | RAINTREN | 69 | 85264 | RAINTR11 | 12.5 | 1 | 14 | 2 | 0
84271 | RAINTREC | 69 | 85263 | RAINTR 3 | 12.5 | 1 | 14 | 2 | 0
84272 | RAWHIDEE | 69 | 85265 | RAWHID 3 | 12.5 | 1 | 14 | 2 | 0
84273 | RAWHIDEW | 69 | 85266 | RAWHID11 | 12.5 | 1 | 14 | 2 | 0
84274 | REACH | 69 | 85269 | REACH 3 | 12.47 | 1 | 14 | 2 | 0
84275 | ROADRUNN | 69 | 85268 | RDRUNR19 | 12.5 | 1 | 14 | 2 | 0
84277 | ROADRUNS | 69 | 85267 | RDRUNR 3 | 12.5 | 1 | 14 | 2 | 0
84278 | SHEA E | 69 | 85273 | SHEA 3 | 12.5 | 1 | 14 | 2 | 0
84279 | SHEA W | 69 | 85274 | SHEA 11 | 12.5 | 1 | 14 | 2 | 0
84280 | RAINTRES | 69 | 85270 | RAINTR19 | 12.5 | 1 | 14 | 2 | 0
84281 | STGCOACH | 69 | 85275 | STAGCH51 | 12.5 | 1 | 14 | 2 | 0
84281 | STGCOACH | 69 | 85276 | STAGCH52 | 12.5 | 1 | 14 | 2 | 0
84283 | TEMPE C | 69 | 85278 | TEMPE 19 | 12.5 | 1 | 14 | 2 | 0
84284 | TEMPE E | 69 | 85286 | TEMPE 27 | 12.5 | 1 | 14 | 2 | 0
84285 | TEMPE W | 69 | 85277 | TEMPE 11 | 12.5 | 1 | 14 | 2 | 0
84286 | THOMPK E | 69 | 85280 | THOMPK11 | 12.5 | 1 | 14 | 2 | 0
84287 | THOMPK W | 69 | 85279 | THOMPK 3 | 12.5 | 1 | 14 | 2 | 0
84288 | ESTRNOFN | 69 | 85253 | EASTRN19 | 12.5 | 1 | 14 | 2 | 0
84290 | NORTRRAN | 69 | 85102 | NORTRRA20 | 12.47 | 1 | 14 | 2 | 0
84291 | NORTRRAS | 69 | 85101 | NORTRRAN 10 | 12.47 | 1 | 14 | 2 | 0
84293 | EASTEN S | 69 | 85244 | EASTEN 3 | 12.5 | 1 | 14 | 2 | 0
84296 | PARADS C | 69 | 85262 | PARDSE12 | 12.5 | 1 | 14 | 2 | 0
84302 | ARROWHDE | 69 | 85301 | ARROWH11 | 12.5 | 1 | 14 | 2 | 0
84303 | ARROWHDW | 69 | 85300 | ARROWH 3 | 12.5 | 1 | 14 | 2 | 0
84304 | BDSLYTP1 | 69 | 85302 | BEARDSLY | 12.5 | 1 | 14 | 2 | 0
84305 | WTL W | 69 | 85198 | WTL 20 | 12.5 | 1 | 14 | 2 | 0
84307 | WTL E | 69 | 85197 | WTL 10 | 12.5 | 1 | 14 | 2 | 0
84308 | BELL N | 69 | 85303 | BELL 11 | 12.5 | 1 | 14 | 2 | 0
84309 | BELL S | 69 | 85304 | BELL 19 | 12.5 | 1 | 14 | 2 | 0
84310 | DELRIO W | 69 | 85305 | DELRIO 3 | 12.5 | 1 | 14 | 2 | 0
84312 | DYSART E | 69 | 85307 | DYSART11 | 12.5 | 1 | 14 | 2 | 0
84313 | DYSART W | 69 | 85372 | DYSART27 | 12.5 | 1 | 14 | 2 | 0
84315 | EL SOLMN | 69 | 85309 | EL SOL11 | 12.5 | 1 | 14 | 2 | 0
84316 | EL SOLMS | 69 | 85310 | EL SOL19 | 12.5 | 1 | 14 | 2 | 0
84317 | ET N | 69 | 85311 | ET 11 | 12.5 | 1 | 14 | 2 | 0
84318 | ET S | 69 | 85312 | ET 3 | 12.5 | 1 | 14 | 2 | 0
84320 | GRENWAYE | 69 | 85317 | GRNWAY 3 | 12.5 | 1 | 14 | 2 | 0
84321 | GRENWAYW | 69 | 85389 | GRNWAY19 | 12.5 | 1 | 14 | 2 | 0
84322 | GRNBRR N | 69 | 85316 | GRNBRR11 | 12.5 | 1 | 14 | 2 | 0
84325 | HUMBUGAZ | 69 | 85319 | HUMBUG11 | 12.5 | 1 | 14 | 2 | 0
84325 | HUMBUGAZ | 69 | 85320 | HUMBUG 3 | 12.5 | 1 | 14 | 2 | 0
84326 | MMRANCH | 69 | 85344 | MMRANCH | 12.5 | 1 | 14 | 2 | 0
84328 | JAVELINN | 69 | 85322 | JAVELN11 | 12.5 | 1 | 14 | 2 | 0
84329 | JAVELINS | 69 | 85321 | JAVELN 3 | 12.5 | 1 | 14 | 2 | 0
84331 | LUKEFEDN | 69 | 85324 | LUKFLD11 | 12.5 | 1 | 14 | 2 | 0
84332 | LUKEFEDS | 69 | 85323 | LUKFLD 3 | 12.5 | 1 | 14 | 2 | 0
84334 | MARINETN | 69 | 85325 | MARINT12 | 12.5 | 1 | 14 | 2 | 0
84335 | MARINETS | 69 | 85326 | MARINT20 | 12.5 | 1 | 14 | 2 | 0
84337 | MCMICKNE | 69 | 85327 | MCMICKN3 | 12.5 | 1 | 14 | 2 | 0
84338 | MCMICKNW | 69 | 85328 | MCMICK11 | 12.5 | 1 | 14 | 2 | 0
84339 | MTNVIEWE | 69 | 85329 | MTVIEW 3 | 12.5 | 1 | 14 | 2 | 0
84340 | MTNVIEWW | 69 | 85330 | MTVIEW11 | 12.5 | 1 | 14 | 2 | 0
84342 | PEORIA E | 69 | 85332 | PEORIA11 | 12.5 | 1 | 14 | 2 | 0
84343 | PEORIA W | 69 | 85331 | PEORIA 3 | 12.5 | 1 | 14 | 2 | 0
84344 | PLEASANT | 69 | 85333 | PLEASANT | 12.5 | 1 | 14 | 2 | 0
84345 | RIOVISTE | 69 | 85335 | RIOVST11 | 12.5 | 1 | 14 | 2 | 0
84346 | RIOVISTW | 69 | 85334 | RIOVST 3 | 12.5 | 1 | 14 | 2 | 0
84347 | SKUNCRKN | 69 | 85337 | SKUNCK11 | 12.5 | 1 | 14 | 2 | 0
84348 | SKUNCRKS | 69 | 85336 | SKUNCK 3 | 12.5 | 1 | 14 | 2 | 0
84349 | SPNGARDS | 69 | 85338 | SPNGRD 3 | 12.5 | 1 | 14 | 2 | 0
84350 | SPNGARDN | 69 | 85339 | SPNGRD11 | 12.5 | 1 | 14 | 2 | 0
84351 | STARDSTE | 69 | 85341 | STRDST11 | 12.5 | 1 | 14 | 2 | 0
84352 | STARDSTW | 69 | 85340 | STRDST 3 | 12.5 | 1 | 14 | 2 | 0
84353 | SURPRISN | 69 | 85342 | SURPRS11 | 12.5 | 1 | 14 | 2 | 0
84354 | SURPRISS | 69 | 85377 | SURPRS20 | 12.5 | 1 | 14 | 2 | 0
84355 | WADDELLW | 69 | 85367 | WADDEL11 | 12.5 | 1 | 14 | 2 | 0
84356 | WADDELLE | 69 | 85368 | WADDEL19 | 12.5 | 1 | 14 | 2 | 0
84357 | WESTBRKE | 69 | 85345 | WESBRK 7 | 12.5 | 1 | 14 | 2 | 0
84359 | WESTWING | 69 | 85381 | WSTWNG19 | 12.5 | 1 | 14 | 2 | 0
84360 | COLDWTRE | 69 | 85350 | COLWTR19 | 12.5 | 1 | 14 | 2 | 0
84361 | COLDWTRW | 69 | 85349 | COLWTR11 | 12.5 | 1 | 14 | 2 | 0
84362 | LITCHFDE | 69 | 85352 | LTCHFL11 | 12.5 | 1 | 14 | 2 | 0
84363 | LITCHFDW | 69 | 85351 | LTCHFL 3 | 12.5 | 1 | 14 | 2 | 0
84364 | PIMA N | 69 | 85354 | PIMA 10 | 12.47 | 1 | 14 | 2 | 0
84366 | SARIVALN | 69 | 85355 | SARVAL 3 | 12.5 | 1 | 14 | 2 | 0
84367 | SARIVALS | 69 | 85356 | SARVAL11 | 12.5 | 1 | 14 | 2 | 0
84368 | GOODYEAR | 69 | 85448 | GOODYR 1 | 34.5 | 1 | 14 | 2 | 0
84368 | GOODYEAR | 69 | 85449 | GOODYR 4 | 34.5 | 1 | 14 | 2 | 0
84371 | HATFELDW | 69 | 85193 | HATFELD3 | 12.5 | 1 | 14 | 2 | 0
84372 | HATFELDE | 69 | 85194 | HATFED11 | 12.5 | 1 | 14 | 2 | 0
84373 | TUTHIL S | 69 | 85362 | TUTHIL 3 | 12.5 | 1 | 14 | 2 | 0
84374 | COLTER N | 69 | 85358 | COLTER 3 | 12.5 | 1 | 14 | 2 | 0
84375 | COLTER S | 69 | 85359 | COLTER11 | 12.5 | 1 | 14 | 2 | 0
84378 | PVXF25 | 69 | 85392 | PLMVLY25 | 12.5 | 1 | 14 | 2 | 0
84379 | PVXF33 | 69 | 85386 | PLMVLY33 | 12.5 | 1 | 14 | 2 | 0
84380 | CLDRWD S | 69 | 85371 | CLDRWD11 | 12.5 | 1 | 14 | 2 | 0
84383 | PYRMID W | 69 | 85373 | PYRMID 3 | 12.5 | 1 | 14 | 2 | 0
84384 | BULARD N | 69 | 85363 | BULARD 3 | 12.5 | 1 | 14 | 2 | 0
84386 | PEBCRK W | 69 | 85378 | PEBCRK11 | 12.5 | 1 | 14 | 2 | 0
84387 | VIADONA | 69 | 85284 | VIADON 3 | 12.5 | 1 | 14 | 2 | 0
84387 | VIADONA | 69 | 85285 | VIADON11 | 12.5 | 1 | 14 | 2 | 0
84391 | EGL N | 69 | 85195 | EGL 30 | 12.5 | 1 | 14 | 2 | 0
84392 | EGL S | 69 | 85196 | EGL 20 | 12.5 | 1 | 14 | 2 | 0
84393 | PVXF21 | 69 | 85384 | PLMVLY21 | 12.5 | 1 | 14 | 2 | 0
84394 | BNKRPK S | 69 | 85394 | BNKRPK10 | 12.5 | 1 | 14 | 2 | 0
84395 | BNKRPK N | 69 | 85395 | BNKRPK20 | 12.5 | 1 | 14 | 2 | 0
84398 | WLDFLWRN | 69 | 85365 | WLDFLR 3 | 12.5 | 1 | 14 | 2 | 0
84400 | WSTPRKC | 69 | 85441 | WESTPA20 | 12.5 | 1 | 14 | 2 | 0
84402 | AJO | 69 | 85401 | AJO | 20.8 | 1 | 14 | 2 | 0
84403 | ARLNGTON | 69 | 85402 | ARLNGTON | 12 | 1 | 14 | 2 | 0
84405 | AZTEC AZ | 69 | 85403 | AZTEC | 12 | 1 | 14 | 2 | 0
84407 | BASELIN | 69 | 85434 | BASELN 2 | 12 | 1 | 14 | 2 | 0
84407 | BASELIN | 69 | 85435 | BASELN11 | 12 | 1 | 14 | 2 | 0
84408 | PIMA C | 69 | 85353 | PIMA 20 | 12.47 | 1 | 14 | 2 | 0
84409 | BUCKEYE | 69 | 85405 | BUCKEYE | 12 | 1 | 14 | 2 | 0
84412 | WSTPRKW | 69 | 85442 | WESTPA30 | 12.5 | 1 | 14 | 2 | 0
84414 | COTN CTR | 69 | 85407 | COTNCT 3 | 12.5 | 1 | 14 | 2 | 0
84414 | COTN CTR | 69 | 85440 | COTNCT11 | 12.5 | 1 | 14 | 2 | 0
84416 | DSRTSKY | 69 | 85436 | DSRTSKY | 12.5 | 1 | 14 | 2 | 0
84417 | FLYINGE | 69 | 85408 | FLYINGE | 12.5 | 1 | 14 | 2 | 0
84418 | BUNYAN E | 69 | 85406 | BUNYAN | 12 | 1 | 14 | 2 | 0
84419 | GILABD W | 69 | 85410 | GILABD19 | 12 | 1 | 14 | 2 | 0
84420 | GILABD E | 69 | 85409 | GILABD11 | 12 | 1 | 14 | 2 | 0
84421 | GILLESPI | 69 | 85404 | GILLESPI | 12.5 | 1 | 14 | 2 | 0
84422 | GILLWEST | 69 | 85411 | GILLWEST | 12 | 1 | 14 | 2 | 0
84423 | HARQUAHA | 69 | 85412 | HARQUAHA | 12 | 1 | 14 | 2 | 0
84425 | HORN | 69 | 85413 | HORN | 12 | 1 | 14 | 2 | 0
84426 | HYDER | 69 | 85414 | HYDER | 12 | 1 | 14 | 2 | 0
84429 | HUB W | 69 | 85451 | HUB 30 | 12.5 | 1 | 14 | 2 | 0
84430 | MORISTWN | 69 | 85415 | MORISTWN | 12.5 | 1 | 14 | 2 | 0
84432 | PALOMA | 69 | 85416 | PALOMA 2 | 12 | 1 | 14 | 2 | 0
84433 | PATTERSN | 69 | 85417 | PATRSN11 | 12.5 | 1 | 14 | 2 | 0
84434 | PATTON | 69 | 85418 | PATTON | 12.5 | 1 | 14 | 2 | 0
84436 | PERRYV N | 69 | 85437 | PERRY 30 | 12.5 | 1 | 14 | 2 | 0
84439 | RNBOWVLY | 69 | 85420 | RNBOWVLY | 12 | 1 | 14 | 2 | 0
84442 | SADDLEMT | 69 | 85421 | SADDLEMT | 12.5 | 1 | 14 | 2 | 0
84443 | TONOPAH1 | 69 | 85422 | TONOPAH | 12 | 1 | 14 | 2 | 0
84444 | VALNCIA | 69 | 85423 | VALNCA 3 | 12 | 1 | 14 | 2 | 0
84444 | VALNCIA | 69 | 85424 | VALNCA11 | 12 | 1 | 14 | 2 | 0
84445 | WHY | 69 | 85425 | WHY | 20.8 | 1 | 14 | 2 | 0
84446 | WICKNBRG | 69 | 85426 | WIKNBG 3 | 12.5 | 1 | 14 | 2 | 0
84446 | WICKNBRG | 69 | 85427 | WIKNBG11 | 12.5 | 1 | 14 | 2 | 0
84447 | WINTRBRG | 69 | 85428 | WINTRBRG | 12 | 1 | 14 | 2 | 0
84450 | WATSON W | 69 | 85429 | WATSON 3 | 12.5 | 1 | 14 | 2 | 0
84452 | EGGRNCHN | 69 | 85430 | EGGRCH 3 | 12.5 | 1 | 14 | 2 | 0
84455 | EGGRNCHS | 69 | 85431 | EGGRCH11 | 12.5 | 1 | 14 | 2 | 0
84457 | PERRYV S | 69 | 85419 | PERRY 20 | 12 | 1 | 14 | 2 | 0
84460 | CNTYLN | 69 | 85995 | CNTYLN11 | 12.5 | 1 | 14 | 2 | 0
84460 | CNTYLN | 69 | 85996 | CNTYLN 3 | 12.5 | 1 | 14 | 2 | 0
84461 | FSTVRCHW | 69 | 85383 | FESTIV20 | 12.5 | 1 | 14 | 2 | 0
84462 | FSTVRCHE | 69 | 85382 | FESTIV10 | 12.5 | 1 | 14 | 2 | 0
84463 | CELEBO W | 69 | 85400 | CELEBORN30 | 12.5 | 1 | 14 | 2 | 0
84464 | DYSART C | 69 | 85308 | DYSART19 | 12.5 | 1 | 14 | 2 | 0
84466 | CELEBO E | 69 | 85399 | CELEBORN20 | 12.5 | 1 | 14 | 2 | 0
84469 | FLORES | 69 | 85439 | FLORES | 12.5 | 1 | 14 | 2 | 0
84472 | VARNEY E | 69 | 85390 | VARNEY 3 | 12.5 | 1 | 14 | 2 | 0
84473 | SURPRISC | 69 | 85343 | SURPRS 3 | 12.5 | 1 | 14 | 2 | 0
84474 | TUTHIL N | 69 | 85366 | TUTHIL11 | 12.5 | 1 | 14 | 2 | 0
84475 | PEBCRK E | 69 | 85376 | PEBCRK 3 | 12.5 | 1 | 14 | 2 | 0
84476 | WLDFLWRS | 69 | 85369 | WLDFLR11 | 12.5 | 1 | 14 | 2 | 0
84478 | HEARN W | 69 | 85379 | HEARN 3 | 12.47 | 1 | 14 | 2 | 0
84479 | HEARN E | 69 | 85385 | HEARN19 | 12.5 | 1 | 14 | 2 | 0
84481 | HEARN C | 69 | 85380 | HEARN 11 | 12.47 | 1 | 14 | 2 | 0
84486 | CLINIC W | 69 | 85295 | CLINIC11 | 12.5 | 1 | 14 | 2 | 0
84489 | WATSON E | 69 | 85438 | WATSON11 | 12.5 | 1 | 14 | 2 | 0
84492 | CLINIC E | 69 | 85294 | CLINIC 3 | 12.5 | 1 | 14 | 2 | 0
84493 | GRENWAYC | 69 | 85318 | GRNWAY11 | 12.5 | 1 | 14 | 2 | 0
84494 | VARNEY W | 69 | 85391 | VARNEY 11 | 12.5 | 1 | 14 | 2 | 0
84496 | THAYERAP | 69 | 85994 | THAYER | 12.5 | 1 | 14 | 2 | 0
84499 | FARMERAP | 69 | 85393 | WASTEMGT | 12.47 | 1 | 14 | 2 | 0
84500 | ASHFORK | 69 | 85500 | ASHFORK | 4.2 | 1 | 14 | 2 | 0
84500 | ASHFORK | 69 | 85527 | ASHFORK | 12.5 | 1 | 14 | 2 | 0
84501 | COCNINOE | 69 | 85504 | COCNIN21 | 12.5 | 1 | 14 | 2 | 0
84504 | CAMERONAZ | 69 | 85501 | CAMERONX | 12.5 | 1 | 14 | 2 | 0
84506 | COCNINOW | 69 | 85503 | COCNIN15 | 12.5 | 1 | 14 | 2 | 0
84507 | ELDEN S | 69 | 85505 | ELDEN 3 | 12.5 | 1 | 14 | 2 | 0
84510 | GARLNDAZ | 69 | 85506 | GARLAND | 12.5 | 1 | 14 | 2 | 0
84511 | GRANDCAN | 69 | 85507 | GRANDCAN | 12.5 | 1 | 14 | 2 | 0
84512 | KACHVILL | 69 | 85508 | KACHVILL | 12.5 | 1 | 14 | 2 | 0
84513 | MUNDPARK | 69 | 85509 | MUNDPARK | 20.8 | 1 | 14 | 2 | 0
84518 | POLLOCK | 69 | 85511 | POLLOCK | 12 | 1 | 14 | 2 | 0
84522 | SANDVIGN | 69 | 85512 | SANDVG 3 | 12.5 | 1 | 14 | 2 | 0
84523 | SWITZER | 69 | 85514 | SWITZR11 | 12.5 | 1 | 14 | 2 | 0
84523 | SWITZER | 69 | 85515 | SWITZR19 | 12.5 | 1 | 14 | 2 | 0
84524 | SANDVIGC | 69 | 85513 | SANDVG11 | 12.5 | 1 | 14 | 2 | 0
84525 | TUBACITY | 69 | 85516 | TUBACITY | 12.5 | 1 | 14 | 2 | 0
84527 | TUSAYAN | 69 | 85517 | TUSAYAN | 12.5 | 1 | 14 | 2 | 0
84529 | SANDVIGS | 69 | 85518 | SANDVG27 | 12.5 | 1 | 14 | 2 | 0
84530 | WILIAMS | 69 | 85519 | WILIAMS | 12.5 | 1 | 14 | 2 | 0
84530 | WILIAMS | 69 | 85520 | WILIAMS | 4.2 | 1 | 14 | 2 | 0
84535 | WMT W | 69 | 85521 | WMT 11 | 12.47 | 1 | 14 | 2 | 0
84536 | ELDEN N | 69 | 85522 | ELDEN 11 | 12.5 | 1 | 14 | 2 | 0
84538 | BNG S | 69 | 85532 | BNG 10 | 12.47 | 1 | 14 | 2 | 0
84540 | PAULDN | 69 | 85524 | PAULDN 3 | 12.5 | 1 | 14 | 2 | 0
84543 | GREYBERS | 69 | 85525 | GREYBERS | 12.5 | 1 | 14 | 2 | 0
84544 | BLURDG | 69 | 85713 | BLURDG | 20.8 | 1 | 14 | 2 | 0
84547 | SLDRTL | 69 | 85530 | SOLDTL 3 | 12.5 | 1 | 14 | 2 | 0
84600 | ANTLOP E | 69 | 85600 | ANTLOP19 | 12.5 | 1 | 14 | 2 | 0
84601 | ANTLOP W | 69 | 85599 | ANTLOP27 | 12.5 | 1 | 14 | 2 | 0
84602 | BALDMTNN | 69 | 85601 | BALDMT 3 | 12.5 | 1 | 14 | 2 | 0
84604 | CAPBUTTE | 69 | 85603 | CAPBUT 3 | 12.5 | 1 | 14 | 2 | 0
84604 | CAPBUTTE | 69 | 85642 | CAPBUT11 | 12.5 | 1 | 14 | 2 | 0
84605 | CHILDS | 69 | 85604 | CHILDS | 2.3 | 1 | 14 | 2 | 0
84607 | CHNOVLYS | 69 | 85606 | CHNVLY11 | 12.5 | 1 | 14 | 2 | 0
84608 | CHINOWLS | 69 | 85605 | CHINOWLS | 12.5 | 1 | 14 | 2 | 0
84610 | COPCANYN | 69 | 85607 | COPCYN 3 | 12.5 | 1 | 14 | 2 | 0
84610 | COPCANYN | 69 | 85608 | COPCYN11 | 12.5 | 1 | 14 | 2 | 0
84611 | CORDES | 69 | 85609 | CORDES | 12.5 | 1 | 14 | 2 | 0
84614 | COTNWOOD | 69 | 85610 | COTNWD11 | 12.5 | 1 | 14 | 2 | 0
84614 | COTNWOOD | 69 | 85611 | COTNWD19 | 12.5 | 1 | 14 | 2 | 0
84616 | DELANO E | 69 | 85612 | DELANO 3 | 12.5 | 1 | 14 | 2 | 0
84616 | DELANO E | 69 | 85613 | DELANO11 | 12.5 | 1 | 14 | 2 | 0
84618 | DEWEY N | 69 | 85643 | DEWEY 3 | 12.5 | 1 | 14 | 2 | 0
84619 | HAYFLDDR | 69 | 85615 | HAYFLD 1 | 12.5 | 1 | 14 | 2 | 0
84622 | KIRK JCT | 69 | 85617 | KIRK JCT | 12.5 | 1 | 14 | 2 | 0
84623 | LONEVL N | 69 | 85619 | LONEVL11 | 12.5 | 2 | 14 | 2 | 0
84626 | MCGUIRVL | 69 | 85620 | MCGUIR11 | 12.5 | 1 | 14 | 2 | 0
84629 | OAKCREEK | 69 | 85621 | OAKCRK 3 | 12.5 | 1 | 14 | 2 | 0
84629 | OAKCREEK | 69 | 85622 | OAKCRK11 | 12.5 | 1 | 14 | 2 | 0
84631 | ORMESAPS | 69 | 85623 | ORMESAPS | 4.2 | 1 | 14 | 2 | 0
84633 | POLAND | 69 | 85626 | POLAND | 12 | 1 | 14 | 2 | 0
84635 | PRCITY E | 69 | 85628 | PRCITY20 | 12.5 | 1 | 14 | 2 | 0
84636 | QUAILSPN | 69 | 85629 | QUAIL 11 | 12.5 | 1 | 14 | 2 | 0
84637 | SEDONA | 69 | 85630 | SEDONA 3 | 12.5 | 1 | 14 | 2 | 0
84637 | SEDONA | 69 | 85631 | SEDONA11 | 12.5 | 1 | 14 | 2 | 0
84640 | STRMRUGR | 69 | 85632 | STRMRG11 | 12.5 | 1 | 14 | 2 | 0
84640 | STRMRUGR | 69 | 85644 | STRMRG 3 | 2.4 | 1 | 14 | 2 | 0
84641 | SUNDOG E | 69 | 85633 | SUNDOG 3 | 12.5 | 1 | 14 | 2 | 0
84646 | WHITSPAR | 69 | 85634 | WHTSPR11 | 12.5 | 1 | 14 | 2 | 0
84646 | WHITSPAR | 69 | 85641 | WHTSPR 3 | 12.5 | 1 | 14 | 2 | 0
84649 | YARNELL | 69 | 85635 | YARNELL | 12.5 | 1 | 14 | 2 | 0
84653 | BALDMTNS | 69 | 85602 | BALDMT11 | 12.5 | 1 | 14 | 2 | 0
84654 | CHNOVLYN | 69 | 85638 | CHNVLY 3 | 12.5 | 1 | 14 | 2 | 0
84655 | PRCITY W | 69 | 85627 | PRCITY30 | 12.5 | 1 | 14 | 2 | 0
84657 | SUNDOG W | 69 | 85637 | SUNDOG11 | 12.5 | 1 | 14 | 2 | 0
84658 | QUAILSPS | 69 | 85639 | QUAIL 3 | 12.5 | 1 | 14 | 2 | 0
84659 | LONEVL S | 69 | 85618 | LONEVL 3 | 12.5 | 1 | 14 | 2 | 0
84661 | DEWEY S | 69 | 85614 | DEWEY 11 | 12.5 | 1 | 14 | 2 | 0
84662 | WELLFI S | 69 | 85347 | WELLFE 3 | 12.5 | 1 | 14 | 2 | 0
84663 | CORNVIL | 69 | 85723 | CORNVIL | 12.5 | 1 | 14 | 2 | 0
84666 | WELLFI N | 69 | 85346 | WELLFE11 | 12.5 | 1 | 14 | 2 | 0
84672 | DRAKE | 69 | 85724 | DRAKE 1 | 4.2 | 1 | 14 | 2 | 0
84672 | DRAKE | 69 | 85725 | DRAKE 2 | 4.2 | 1 | 14 | 2 | 0
84674 | GRNITCRK | 69 | 85648 | CHNOSLR | 12.47 | 1 | 14 | 2 | 0
84678 | CKD E | 69 | 85598 | CKD 3 | 12.47 | 1 | 14 | 2 | 0
84698 | SHWLW S | 69 | 85742 | SHOWLW20 | 12.5 | 1 | 14 | 2 | 0
84700 | BACON | 69 | 85700 | BACON | 12.5 | 1 | 14 | 2 | 0
84706 | KEAMCNYN | 69 | 85701 | KEAMCNYN | 20.8 | 1 | 14 | 2 | 0
84708 | LEROUX | 69 | 85702 | LEROUX | 12.5 | 1 | 14 | 2 | 0
84710 | LEUPPJCT | 69 | 85703 | LEUPPJCT | 20.8 | 1 | 14 | 2 | 0
84712 | SHOWLOW | 69 | 85704 | SHOWLW12 | 12.5 | 1 | 14 | 2 | 0
84713 | SHUMWAY | 69 | 85705 | SHUMWAY | 12.5 | 1 | 14 | 2 | 0
84714 | SF N | 69 | 85706 | SF 3 | 12.47 | 1 | 14 | 2 | 0
84715 | SUNSHINE | 69 | 85708 | SUNSHINE | 12.5 | 1 | 14 | 2 | 0
84716 | WINONA | 69 | 85709 | WINONA | 12.5 | 1 | 14 | 2 | 0
84717 | WINSLOW | 69 | 85710 | WNSLOW 3 | 12.5 | 1 | 14 | 2 | 0
84717 | WINSLOW | 69 | 85711 | WNSLOW11 | 12.5 | 2 | 14 | 2 | 0
84719 | WOODRUFF | 69 | 85712 | WOODRUFF | 20.8 | 1 | 14 | 2 | 0
84725 | PRECHCYN | 69 | 85714 | PRECHCYN | 20.8 | 1 | 14 | 2 | 0
84726 | STRAWBRY | 69 | 85715 | STRAWBRY | 20.8 | 1 | 14 | 2 | 0
84728 | TONTO | 69 | 85716 | TONTO 3 | 20.8 | 1 | 14 | 2 | 0
84728 | TONTO | 69 | 85717 | TONTO 11 | 20.8 | 1 | 14 | 2 | 0
84732 | MAZATZAL | 69 | 85722 | MAZATEMP | 20.8 | 1 | 14 | 2 | 0
84750 | TR S | 69 | 85836 | TR 10 | 12.47 | 1 | 14 | 2 | 0
84751 | ABITIBI | 69 | 85720 | ABITIBI | 13.8 | 1 | 14 | 3035 | 0
84761 | SF S | 69 | 85707 | SF 11 | 12.47 | 1 | 14 | 2 | 0
84798 | YCA | 69 | 14937 | YCAST1 | 13.8 | 1 | 14 | 2 | 0
84798 | YCA | 69 | 14938 | YCACT1 | 13.8 | 1 | 14 | 2 | 0
84807 | 32ST C | 69 | 85809 | 32STRE11 | 12.5 | 1 | 14 | 2 | 0
84808 | BLACK PK | 69 | 85864 | BLACK PK | 12.5 | 1 | 14 | 2 | 0
84812 | COLORADO | 69 | 85800 | COLORADO | 12.5 | 1 | 14 | 2 | 0
84813 | HAVASU | 69 | 85801 | HAVASU | 12.5 | 1 | 14 | 2 | 0
84816 | COCOPA E | 69 | 85814 | COCOPA11 | 12.5 | 1 | 14 | 2 | 0
84820 | DON LUIS | 69 | 85803 | DON LUIS | 12.5 | 1 | 14 | 2 | 0
84821 | FAIRVIEW | 69 | 85804 | FAIRVW11 | 12.5 | 1 | 14 | 2 | 0
84822 | MURAL | 69 | 85805 | MURAL 11 | 12.5 | 1 | 14 | 2 | 0
84823 | SANPEDRO | 69 | 85807 | SANPEDR | 12.5 | 1 | 14 | 2 | 0
84825 | 32ST W | 69 | 85808 | 32STRE 3 | 12.5 | 1 | 14 | 2 | 0
84826 | ARABY S | 69 | 85810 | ARABY 11 | 12.5 | 1 | 14 | 2 | 0
84827 | COCOPA W | 69 | 85813 | COCOPA 3 | 12.5 | 1 | 14 | 2 | 0
84828 | FOOTHILS | 69 | 85815 | FOOTHL11 | 12.5 | 1 | 14 | 2 | 0
84828 | FOOTHILS | 69 | 85816 | FOOTHL19 | 12.5 | 1 | 14 | 2 | 0
84830 | IVALON | 69 | 85817 | IVALON 3 | 12.5 | 1 | 14 | 2 | 0
84830 | IVALON | 69 | 85818 | IVALON11 | 12.5 | 1 | 14 | 2 | 0
84831 | LAGUNA | 69 | 85819 | LAGUNA 3 | 12.5 | 1 | 14 | 2 | 0
84831 | LAGUNA | 69 | 85875 | LAGUNA11 | 12.5 | 1 | 14 | 2 | 0
84833 | MAB N | 69 | 85821 | MAB 11 | 12.5 | 1 | 14 | 2 | 0
84834 | MAB S | 69 | 85820 | MAB 3 | 12.5 | 1 | 14 | 2 | 0
84835 | MITTRY | 69 | 85822 | MITTRY | 12.5 | 1 | 14 | 2 | 0
84835 | MITTRY | 69 | 85823 | KINDER | 2.4 | 1 | 14 | 2 | 0
84838 | QUECHAN | 69 | 85824 | QUECHA19 | 12.5 | 1 | 14 | 2 | 0
84838 | QUECHAN | 69 | 85825 | QUECHA27 | 12.5 | 1 | 14 | 2 | 0
84840 | SANLUI N | 69 | 85827 | SANLUS11 | 12.5 | 1 | 14 | 2 | 0
84841 | YUCCA C | 69 | 14969 | YUCCACT5 | 13.8 | 1 | 14 | 2 | 0
84841 | YUCCA C | 69 | 14970 | YUCCACT6 | 13.8 | 1 | 14 | 2 | 0
84842 | TENTHSTN | 69 | 85829 | TENTHST5 | 12.5 | 1 | 14 | 2 | 0
84843 | TENTHSTS | 69 | 85830 | TENTHST8 | 12.5 | 1 | 14 | 2 | 0
84844 | RVRSID S | 69 | 85832 | RIVSIDE11 | 12.5 | 1 | 14 | 2 | 0
84845 | YUCCA E | 69 | 14961 | YUCCACT1 | 13.2 | 1 | 14 | 2 | 0
84845 | YUCCA E | 69 | 14962 | YUCCACT2 | 13.2 | 1 | 14 | 2 | 0
84845 | YUCCA E | 69 | 14963 | YUCCACT3 | 13.8 | 1 | 14 | 2 | 0
84845 | YUCCA E | 69 | 14964 | YUCCACT4 | 13.8 | 1 | 14 | 2 | 0
84846 | YUCCA W | 69 | 21071 | YUCCAGEN | 13.8 | 1 | 14 | 2 | 0
84847 | ASARCO | 69 | 85833 | ASARCO | 12.5 | 1 | 14 | 2 | 0
84848 | CASGRAPS | 69 | 85786 | CGAPS 23 | 12.5 | 1 | 14 | 2 | 0
84849 | SANLUI S | 69 | 85780 | SANLUISW | 34.5 | 1 | 14 | 2 | 0
84849 | SANLUI S | 69 | 85826 | SANLUIS | 34.5 | 1 | 14 | 2 | 0
84849 | SANLUI S | 69 | 85876 | SANLUS 3 | 12.5 | 1 | 14 | 2 | 0
84850 | EASTGATN | 69 | 85837 | EASTGT 3 | 12.5 | 1 | 14 | 2 | 0
84860 | TOLTEC | 69 | 85853 | TOLTEC 3 | 12.5 | 1 | 14 | 2 | 0
84862 | VISTA E | 69 | 85854 | VISTA 3 | 12.5 | 1 | 14 | 2 | 0
84864 | AGUILA | 69 | 85857 | AGUILA | 12 | 1 | 14 | 2 | 0
84867 | QUARZSIT | 69 | 85858 | QUARTSIT | 12 | 1 | 14 | 2 | 0
84868 | SALOME | 69 | 85859 | SALOME 2 | 12 | 1 | 14 | 2 | 0
84871 | VICKSBRG | 69 | 85861 | VICKSBRG | 12 | 1 | 14 | 2 | 0
84875 | MERRIL | 69 | 85888 | MERRIL | 12.5 | 1 | 14 | 2 | 0
84885 | PINAL | 69 | 85872 | PINAL | 21.6 | 1 | 14 | 2 | 0
84886 | HAYGULCH | 69 | 85871 | HAYGULCH | 21.6 | 1 | 14 | 2 | 0
84894 | ARABY N | 69 | 85873 | ARABY 3 | 12.5 | 1 | 14 | 2 | 0
84896 | BAJA | 69 | 85799 | BAJA | 12.5 | 1 | 14 | 2 | 0
84897 | PALOMNAS | 69 | 85862 | PALOMNAS | 12.5 | 1 | 14 | 2 | 0
84901 | MILLIGAN | 69 | 85879 | MILLIGAN | 12.5 | 1 | 14 | 2 | 0
84902 | PACIFICE | 69 | 85845 | PACIFC10 | 12.5 | 1 | 14 | 2 | 0
84903 | PACIFICW | 69 | 85884 | PACIFC20 | 12.5 | 1 | 14 | 2 | 0
84908 | VLYFARMS | 69 | 85855 | VLYFARMS | 12.5 | 1 | 14 | 2 | 0
84909 | DUPONT | 69 | 85670 | DUPONT3 | 12.47 | 1 | 14 | 2 | 0
84910 | VISTA W | 69 | 85882 | VISTA 11 | 12.5 | 1 | 14 | 2 | 0
84913 | ARICA | 69 | 85897 | ARICA 3 | 12.5 | 1 | 14 | 2 | 0
84915 | CLGRNDEC | 69 | 85228 | CLGRND11 | 12.5 | 1 | 14 | 2 | 0
84918 | REDONDO | 69 | 85889 | REDONDO | 12.5 | 1 | 14 | 2 | 0
84934 | DSRTSND | 69 | 85783 | DSRTSNDC | 12.47 | 1 | 14 | 2 | 0
84935 | Q229 | 69 | 85671 | Q229_ST | 34.5 | 1 | 14 | 2 | 0
84988 | BADGER | 69 | 85787 | BADGER | 12.5 | 1 | 14 | 2 | 0
84999 | DARBY AZ | 69 | 85792 | DARBY | 12.47 | 1 | 14 | 2 | 0
85086 | WPHX 11 | 12.5 | 84125 | WPHXAPSC | 69 | 1 | 14 | 2 | 0
85089 | WPHX 17 | 12.5 | 84103 | WPHXAPSS | 69 | 1 | 14 | 2 | 0
85324 | LUKFLD11 | 12.5 | 85770 | LUKFDSLR | 0.36 | 1 | 14 | 2 | 0
85404 | GILLESPI | 12.5 | 14838 | Q301 BES | 0.43 | 1 | 14 | 1 | 0
85404 | GILLESPI | 12.5 | 85772 | DSTAR PV | 0.36 | 1 | 14 | 1 | 0
85407 | COTNCT 3 | 12.5 | 14837 | Q300 BES | 0.43 | 1 | 14 | 2 | 0
85407 | COTNCT 3 | 12.5 | 85776 | CTNCT PV | 0.2 | 1 | 14 | 2 | 0
85409 | GILABD11 | 12 | 14842 | Q306 BES | 0.43 | 1 | 14 | 2 | 0
85409 | GILABD11 | 12 | 85773 | GILB1 PV | 0.69 | 1 | 14 | 2 | 0
85410 | GILABD19 | 12 | 14843 | Q307 BES | 0.43 | 1 | 14 | 2 | 0
85410 | GILABD19 | 12 | 85774 | GILB2 PV | 0.69 | 1 | 14 | 2 | 0
85411 | GILLWEST | 12 | 85771 | GILSPIE1 | 0.48 | 1 | 14 | 2 | 0
85421 | SADDLEMT | 12.5 | 85775 | SDLMTSLR | 0.3 | 1 | 14 | 2 | 0
85440 | COTNCT11 | 12.5 | 14841 | Q305 BES | 0.43 | 1 | 14 | 2 | 0
85440 | COTNCT11 | 12.5 | 85777 | PLOMA PV | 0.31 | 1 | 14 | 2 | 0
85648 | CHNOSLR | 12.47 | 85647 | CHVLYSLR | 0.36 | 1 | 14 | 2 | 0
85649 | OWENS 1 | 20.8 | 84748 | OWENS AZ | 69 | 1 | 14 | 2 | 0
85672 | Q229_C1 | 34.5 | 85674 | Q229_G1 | 0.48 | 1 | 14 | 2 | 0
85673 | Q229_C2 | 34.5 | 85675 | Q229_G2 | 0.48 | 1 | 14 | 2 | 0
85692 | Q292 C2 | 34.5 | 85683 | Q292BES1 | 0.63 | 1 | 14 | 2 | 0
85694 | Q292 C4 | 34.5 | 85684 | Q292BES2 | 0.63 | 1 | 14 | 2 | 0
85730 | RC-W4 | 34.5 | 14812 | RC-W1 | 0.6 | 1 | 14 | 2 | 0
85731 | RC-W5 | 34.5 | 14813 | RC-W2 | 0.6 | 1 | 14 | 2 | 0
85732 | RC-W6 | 34.5 | 14814 | RC-W3 | 0.6 | 1 | 14 | 2 | 0
85734 | RC-E4 | 34.5 | 14816 | RC-E1 | 0.6 | 1 | 14 | 2 | 0
85735 | RC-E5 | 34.5 | 14817 | RC-E2 | 0.6 | 1 | 14 | 2 | 0
85736 | RC-E6 | 34.5 | 14818 | RC-E3 | 0.6 | 1 | 14 | 2 | 0
85783 | DSRTSNDC | 12.47 | 14844 | SPI1BES1 | 0.53 | 1 | 14 | 2 | 0
85783 | DSRTSNDC | 12.47 | 14845 | SPI1BES2 | 0.53 | 1 | 14 | 2 | 0
85783 | DSRTSNDC | 12.47 | 85784 | DSRTSND1 | 0.42 | 1 | 14 | 2 | 0
85783 | DSRTSNDC | 12.47 | 85785 | DSRTSND2 | 0.8 | 1 | 14 | 2 | 0
85787 | BADGER | 12.5 | 85781 | BADGER | 0.69 | 1 | 14 | 1 | 0
85789 | REDRCKC1 | 12.47 | 85788 | REDRCK | 0.42 | 1 | 14 | 2 | 0
85860 | UTTING10 | 12.5 | 84872 | UTTING E | 69 | 1 | 14 | 2 | 0
85863 | UTTING20 | 12.5 | 84869 | UTTING W | 69 | 1 | 14 | 2 | 0
85993 | GILA LD | 34.5 | 19049 | GILA | 69 | 1 | 14 | 2 | 0
85993 | GILA LD | 34.5 | 19049 | GILA | 69 | 2 | 14 | 2 | 0
85995 | CNTYLN11 | 12.5 | 14840 | Q303 BES | 0.43 | 1 | 14 | 2 | 0
85995 | CNTYLN11 | 12.5 | 85782 | HYDR2 PV | 0.35 | 1 | 14 | 2 | 0
85996 | CNTYLN 3 | 12.5 | 14839 | Q302 BES | 0.43 | 1 | 14 | 2 | 0
85996 | CNTYLN 3 | 12.5 | 85778 | HYDR1 PV | 0.27 | 1 | 14 | 2 | 0
150002 | BOLSTER1 | 69 | 150003 | BOLSTER | 12.5 | 1n | 15 | 80 | 0
150004 | HALO | 230 | 150005 | HALO | 34.5 | 1 | 15 | 801 | 0
150006 | HALO1 | 34.5 | 150013 | HALO1 | 0.62 | 1 | 15 | 801 | 0
150008 | CHUKAR2C | 34.5 | 150009 | CHUKAR2 | 0.55 | 1 | 15 | 801 | 0
150028 | CHUKAR3C | 34.5 | 150029 | CHUKAR3G | 0.63 | 1 | 15 | 801 | 0
150028 | CHUKAR3C | 34.5 | 150030 | CHUKAR3S | 0.55 | 1 | 15 | 801 | 0
150033 | CHUKAR4C | 34.5 | 150034 | CHUKAR4G | 0.63 | 1 | 15 | 801 | 0
150033 | CHUKAR4C | 34.5 | 150035 | CHUKAR4S | 0.55 | 1 | 15 | 801 | 0
152011 | AF230BK5 | 230 | 15905 | AGUAFR 5 | 13.8 | 1 | 15 | 80 | 0
154926 | GCLCL_XA | 34.5 | 155345 | GCLEL_XB | 34.5 | 1 | 15 | 801 | 0
155339 | GCL_HB | 230 | 155344 | GCLEL_TB | 13.27 | 1 | 15 | 801 | 0
155339 | GCL_HB | 230 | 155345 | GCLEL_XB | 34.5 | 1 | 15 | 801 | 0
155344 | GCLEL_TB | 13.27 | 155415 | GCLEL_YB | 34.5 | 1 | 15 | 801 | 0
155345 | GCLEL_XB | 34.5 | 155415 | GCLEL_YB | 34.5 | 1 | 15 | 801 | 0
155359 | GCLEL_TA | 13.27 | 155344 | GCLEL_TB | 13.27 | 1 | 15 | 801 | 0
155368 | GCLEL_YA | 34.5 | 155415 | GCLEL_YB | 34.5 | 1 | 15 | 801 | 0
155435 | GCLEL_PVS | 0.63 | 155429 | GCLEL_PVP | 34.5 | 1 | 15 | 801 | 0
155437 | GCLCL_PVS | 0.63 | 155436 | GCLCL_PVP | 34.5 | 1 | 15 | 801 | 0
156571 | HENSHAW_E | 69 | 15227 | HENSHAW | 230 | 2 | 15 | 80 | 0
156572 | HENSHAW_W | 69 | 15227 | HENSHAW | 230 | 3 | 15 | 80 | 0
159000 | MESSOLAR | 230 | 159004 | MES1_SUB | 34.5 | 1 | 15 | 137 | 0
159000 | MESSOLAR | 230 | 159006 | MES2_SUB | 34.5 | 1 | 15 | 137 | 0
159000 | MESSOLAR | 230 | 159008 | MES3_SUB | 34.5 | 1 | 15 | 137 | 0
159013 | MES1_1_85 | 0.42 | 159005 | MES1_FDR | 34.5 | 1 | 15 | 137 | 0
159014 | MES2_1_55 | 0.42 | 159007 | MES2_FDR | 34.5 | 1 | 15 | 137 | 0
159015 | MES3_1_84 | 0.42 | 159009 | MES3_FDR | 34.5 | 1 | 15 | 137 | 0
159031 | SANDSTON1 | 115 | 159032 | SANDSTON1 | 34.5 | 1 | 15 | 801 | 0
159033 | SANDSTON2 | 34.5 | 159034 | SANDSTONE | 0.8 | 1 | 15 | 801 | 0
159035 | COCHRAN | 115 | 159037 | COCHRAN | 34.5 | 1 | 15 | 80 | 0
159038 | COCHRAN2 | 34.5 | 159039 | COCHRAN | 0.38 | 1 | 15 | 801 | 0
159041 | ELEVENMILE | 230 | 159043 | ELEVENMILE | 34.5 | 1 | 15 | 801 | 0
159043 | ELEVENMILE | 34.5 | 159047 | ELEVENMILEBS | 0.48 | 1 | 15 | 801 | 0
159045 | ELEVENMILE1 | 34.5 | 159046 | ELEVENMILEPV | 0.69 | 1 | 15 | 801 | 0
159048 | CHUKAR1 | 34.5 | 15096 | CHUKAR | 500 | 1 | 15 | 800 | 0
159970 | GILARIVR | 500 | 159971 | GIL-CT1A | 18 | 1 | 15 | 80 | 0
159970 | GILARIVR | 500 | 159972 | GIL-CT1B | 18 | 1 | 15 | 80 | 0
159970 | GILARIVR | 500 | 159973 | GIL-CT2A | 18 | 1 | 15 | 80 | 0
159970 | GILARIVR | 500 | 159974 | GIL-CT2B | 18 | 1 | 15 | 80 | 0
159970 | GILARIVR | 500 | 159975 | GIL-CT3A | 18 | 1 | 15 | 80 | 0
159970 | GILARIVR | 500 | 159976 | GIL-CT3B | 18 | 1 | 15 | 80 | 0
159970 | GILARIVR | 500 | 159977 | GIL-CT4A | 18 | 1 | 15 | 80 | 0
159970 | GILARIVR | 500 | 159978 | GIL-CT4B | 18 | 1 | 15 | 80 | 0
159970 | GILARIVR | 500 | 159979 | GIL-ST1C | 18 | 1 | 15 | 80 | 0
159970 | GILARIVR | 500 | 159980 | GIL-ST2C | 18 | 1 | 15 | 80 | 0
159970 | GILARIVR | 500 | 159981 | GIL-ST3C | 18 | 1 | 15 | 80 | 0
159970 | GILARIVR | 500 | 159982 | GIL-ST4C | 18 | 1 | 15 | 80 | 0
160109 | DMP_CENTRAL | 138 | 160405 | DMP | 47.2 | 1 | 16 | 79 | 0
160114 | EAST_LOOP_S | 138 | 160406 | EAST_LOOP | 47.2 | 1 | 16 | 79 | 0
160120 | IRVINGTON | 138 | 160411 | IRVINGTON | 47.2 | 1 | 16 | 79 | 0
160120 | IRVINGTON | 138 | 160411 | IRVINGTON | 47.2 | 2 | 16 | 79 | 0
160121 | IRVMID3 | 138 | 160120 | IRVINGTON | 138 | 1 | 16 | 79 | 0
160122 | IRVMID4 | 138 | 160120 | IRVINGTON | 138 | 1 | 16 | 79 | 0
160131 | NORTH_EAST_W | 138 | 160418 | NORTH_EAST_2 | 47.2 | 1 | 16 | 79 | 0
160132 | NORTH_LOOP | 138 | 160416 | NORTH_LOOP2 | 47.2 | 1 | 16 | 79 | 0
160132 | NORTH_LOOP | 138 | 160912 | NORTH_LOOP1 | 47.2 | 1 | 16 | 79 | 0
160145 | SONORAN | 138 | 160433 | SONORAN1 | 47.2 | 1 | 16 | 79 | 0
160146 | SOUTH | 138 | 160425 | SOUTH | 47.2 | 1 | 16 | 79 | 0
160150 | TORTOLITA | 138 | 14356 | SAG.EAST | 115 | 1 | 16 | 79 | 0
160150 | TORTOLITA | 138 | 14357 | SAG.WEST | 115 | 1 | 16 | 79 | 0
160150 | TORTOLITA | 138 | 160500 | TORTOLITA | 500 | 4 | 16 | 79 | 0
160151 | TUCSON | 138 | 160426 | TUCSON | 47.2 | 1 | 16 | 79 | 0
160158 | WILMOT_HV2 | 138 | 160429 | WILMOT_MV1 | 34.5 | 1 | 16 | 79 | 0
160201 | DMP | 230 | 160111 | DMP_NORTH | 138 | 1 | 16 | 79 | 0
160201 | DMP | 230 | 160111 | DMP_NORTH | 138 | 2 | 16 | 79 | 0
160306 | SPRINGRVILLE | 345 | 165403 | SPRINGR1 | 34.5 | 2 | 16 | 79 | 0
160308 | VAIL | 345 | 160154 | VAIL | 138 | 3 | 16 | 79 | 0
160308 | VAIL | 345 | 160202 | VAIL | 230 | 1 | 16 | 79 | 0
160308 | VAIL | 345 | 160202 | VAIL | 230 | 2 | 16 | 79 | 0
160312 | WINCHESTER | 345 | 160419 | REDHORSE | 34.5 | 1 | 16 | 79 | 0
160314 | CW | 345 | 160432 | CW_2 | 34.5 | 1 | 16 | 79 | 0
160316 | OSO_HV1 | 345 | 160436 | OSO_MV1 | 34.5 | 1 | 16 | 79 | 0
160316 | OSO_HV1 | 345 | 160437 | OSO_MV2 | 34.5 | 1 | 16 | 79 | 0
160404 | CYPRUS_SM | 47.2 | 160107 | CYPRUS | 138 | 1 | 16 | 79 | 0
160413 | AVRA_VLY_1 | 47.2 | 160414 | AVRA_VLY_2 | 34.5 | 1 | 16 | 79 | 0
160417 | NORTH_EAST_4 | 47.2 | 160130 | NORTH_EAST_E | 138 | 1 | 16 | 79 | 0
160420 | REDHORSE_EXP | 34.5 | 160915 | REDHORSE_EXG | 0.38 | 1 | 16 | 79 | 0
160421 | REDHORSE_SG | 34.5 | 160916 | REDHORSE_SG | 0.8 | 1 | 16 | 79 | 0
160422 | REDHORSE_WG | 34.5 | 160917 | REDHORSE_WG | 0.69 | 1 | 16 | 79 | 0
160428 | WILMOT_BT_M | 34.5 | 160931 | WILMOT_BT_G | 0.48 | 1 | 16 | 79 | 0
160430 | WILMOT_PV_M | 34.5 | 160930 | WILMOT_PV_G | 0.6 | 1 | 16 | 79 | 0
160431 | CW_1 | 34.5 | 160932 | CW_G | 0.69 | 1 | 16 | 79 | 0
160434 | AVRA_VLY_3 | 34.5 | 160933 | AVRA_VLY_GEN | 0.31 | 1 | 16 | 79 | 0
160435 | Q54_MV | 34.5 | 160168 | Q54 | 138 | 1 | 16 | 79 | 0
160436 | OSO_MV1 | 34.5 | 160720 | OSO_VAR01 | 0.48 | 1 | 16 | 79 | 0
160437 | OSO_MV2 | 34.5 | 160721 | OSO_VAR02 | 0.48 | 1 | 16 | 79 | 0
160438 | OSO_MVG11 | 34.5 | 160934 | OSO_G11 | 0.69 | 1 | 16 | 79 | 0
160439 | OSO_MVG12 | 34.5 | 160935 | OSO_G12 | 0.69 | 1 | 16 | 79 | 0
160440 | OSO_MVG21 | 34.5 | 160936 | OSO_G21 | 0.69 | 1 | 16 | 79 | 0
160500 | TORTOLITA | 500 | 160200 | TORTOLITA | 230 | 1 | 16 | 79 | 0
160500 | TORTOLITA | 500 | 160200 | TORTOLITA | 230 | 2 | 16 | 79 | 0
160602 | ASARCO | 4.2 | 160101 | ASARCO | 138 | 1 | 16 | 79 | 0
160603 | CANOA_RANCH1 | 13.8 | 160102 | CANOA_RANCH | 138 | 1 | 16 | 79 | 0
160605 | CIENEGA1 | 13.8 | 160103 | CIENEGA | 138 | 1 | 16 | 79 | 0
160606 | CIENEGA2 | 13.8 | 160103 | CIENEGA | 138 | 1 | 16 | 79 | 0
160607 | CORONA1 | 13.8 | 160105 | CORONA | 138 | 1 | 16 | 79 | 0
160609 | CRAYCROFT1 | 13.8 | 160106 | CRAYCROFT | 138 | 1 | 16 | 79 | 0
160611 | CYPRUS1 | 7.2 | 160107 | CYPRUS | 138 | 1 | 16 | 79 | 0
160612 | CYPRUS2 | 7.2 | 160107 | CYPRUS | 138 | 1 | 16 | 79 | 0
160613 | CYPRUS3 | 7.2 | 160107 | CYPRUS | 138 | 1 | 16 | 79 | 0
160614 | DEL_CERRO1 | 13.8 | 160108 | DELCERRO | 138 | 1 | 16 | 79 | 0
160617 | DMP6 | 13.8 | 160109 | DMP_CENTRAL | 138 | 1 | 16 | 79 | 0
160618 | DMP7 | 13.8 | 160111 | DMP_NORTH | 138 | 1 | 16 | 79 | 0
160619 | DREXEL1 | 13.8 | 160112 | DREXEL | 138 | 1 | 16 | 79 | 0
160620 | DREXEL2 | 13.8 | 160112 | DREXEL | 138 | 1 | 16 | 79 | 0
160621 | DREXEL3 | 13.8 | 160112 | DREXEL | 138 | 1 | 16 | 79 | 0
160623 | EAST_LOOP2 | 13.8 | 160113 | EAST_LOOP_N | 138 | 1 | 16 | 79 | 0
160624 | EAST_LOOP3 | 13.8 | 160114 | EAST_LOOP_S | 138 | 1 | 16 | 79 | 0
160625 | EAST_LOOP4 | 13.8 | 160113 | EAST_LOOP_N | 138 | 1 | 16 | 79 | 0
160629 | GREENVALLEY1 | 13.8 | 160117 | GREEN_VALLEY | 138 | 1 | 16 | 79 | 0
160631 | HARRISON1 | 13.8 | 160118 | HARRISON | 138 | 1 | 16 | 79 | 0
160633 | HARTT1 | 13.8 | 160119 | HARTT | 138 | 1 | 16 | 79 | 0
160635 | IRVINGTON1 | 13.8 | 160120 | IRVINGTON | 138 | 1 | 16 | 79 | 0
160636 | KINO1 | 13.8 | 160123 | KINO | 138 | 1 | 16 | 79 | 0
160638 | LA_CANADA1 | 13.8 | 160124 | LA_CANADA | 138 | 1 | 16 | 79 | 0
160639 | LA_CANADA2 | 13.8 | 160124 | LA_CANADA | 138 | 1 | 16 | 79 | 0
160640 | LA_CANADA3 | 13.8 | 160124 | LA_CANADA | 138 | 1 | 16 | 79 | 0
160641 | LOS_REALES1 | 13.8 | 160125 | LOS_REALES | 138 | 1 | 16 | 79 | 0
160642 | LOS_REALES2 | 13.8 | 160125 | LOS_REALES | 138 | 1 | 16 | 79 | 0
160643 | MARANA1 | 13.8 | 160126 | MARANA | 138 | 1 | 16 | 79 | 0
160647 | MIDVALE1 | 13.8 | 160128 | MIDVALE | 138 | 1 | 16 | 79 | 0
160648 | MIDVALE2 | 13.8 | 160128 | MIDVALE | 138 | 1 | 16 | 79 | 0
160649 | MIDVALE3 | 13.8 | 160128 | MIDVALE | 138 | 1 | 16 | 79 | 0
160652 | NARANJA1 | 13.8 | 160129 | NARANJA | 138 | 1 | 16 | 79 | 0
160654 | NORTH_EAST1 | 13.8 | 160130 | NORTH_EAST_E | 138 | 1 | 16 | 79 | 0
160656 | ORANGEGROVE1 | 13.8 | 160133 | ORANGE_GROVE | 138 | 1 | 16 | 79 | 0
160658 | PANTANO1 | 13.8 | 160134 | PANTANO | 138 | 1 | 16 | 79 | 0
160659 | PANTANO2 | 13.8 | 160134 | PANTANO | 138 | 1 | 16 | 79 | 0
160660 | RANCHOVISTO1 | 13.8 | 160136 | RANCHO_VISTO | 138 | 1 | 16 | 79 | 0
160661 | RANCHOVISTO2 | 13.8 | 160136 | RANCHO_VISTO | 138 | 1 | 16 | 79 | 0
160662 | RANCHOVISTO3 | 13.8 | 160136 | RANCHO_VISTO | 138 | 1 | 16 | 79 | 0
160665 | RB_WILMOT1 | 13.8 | 160138 | RB_WILMOT | 138 | 1 | 16 | 79 | 0
160667 | RILLITO1 | 13.8 | 160139 | RILLITO | 138 | 1 | 16 | 79 | 0
160668 | RILLITO2 | 13.8 | 160139 | RILLITO | 138 | 1 | 16 | 79 | 0
160669 | RILLITO3 | 13.8 | 160139 | RILLITO | 138 | 1 | 16 | 79 | 0
160670 | RILLITO4 | 13.8 | 160139 | RILLITO | 138 | 1 | 16 | 79 | 0
160671 | ROBERTS1 | 13.8 | 160140 | ROBERTS | 138 | 1 | 16 | 79 | 0
160672 | ROBERTS2 | 13.8 | 160140 | ROBERTS | 138 | 1 | 16 | 79 | 0
160673 | ROBERTS3 | 13.8 | 160140 | ROBERTS | 138 | 1 | 16 | 79 | 0
160674 | SPANIS_TRL1 | 13.8 | 160142 | SPANIS_TRAIL | 138 | 1 | 16 | 79 | 0
160675 | SPANIS_TRL2 | 13.8 | 160142 | SPANIS_TRAIL | 138 | 1 | 16 | 79 | 0
160676 | SPANIS_TRL3 | 13.8 | 160142 | SPANIS_TRAIL | 138 | 1 | 16 | 79 | 0
160677 | SANTA_CRUZ1 | 13.8 | 160143 | SANTA_CRUZ | 138 | 1 | 16 | 79 | 0
160678 | SANTA_CRUZ2 | 13.8 | 160143 | SANTA_CRUZ | 138 | 1 | 16 | 79 | 0
160679 | SANTA_CRUZ3 | 13.8 | 160143 | SANTA_CRUZ | 138 | 1 | 16 | 79 | 0
160680 | SNYDER1 | 13.8 | 160144 | SNYDER | 138 | 1 | 16 | 79 | 0
160681 | SNYDER2 | 13.8 | 160144 | SNYDER | 138 | 1 | 16 | 79 | 0
160682 | SNYDER3 | 13.8 | 160144 | SNYDER | 138 | 1 | 16 | 79 | 0
160686 | SOUTH4 | 13.8 | 160146 | SOUTH | 138 | 4 | 16 | 79 | 0
160692 | TUCSON2 | 13.8 | 160151 | TUCSON | 138 | 1 | 16 | 79 | 0
160693 | TWENTY_SEC1 | 13.8 | 160152 | TWENTYSECOND | 138 | 1 | 16 | 79 | 0
160694 | TWENTY_SEC2 | 13.8 | 160152 | TWENTYSECOND | 138 | 1 | 16 | 79 | 0
160695 | VINE1 | 13.8 | 160153 | VINE | 138 | 1 | 16 | 79 | 0
160695 | VINE1 | 13.8 | 160153 | VINE | 138 | 2 | 16 | 79 | 0
160698 | VAIL2 | 13.8 | 160154 | VAIL | 138 | 1 | 16 | 79 | 0
160699 | VAIL3 | 13.8 | 160154 | VAIL | 138 | 1 | 16 | 79 | 0
160700 | WEST_INA1 | 13.8 | 160156 | WEST_INA | 138 | 1 | 16 | 79 | 0
160701 | WEST_INA2 | 13.8 | 160156 | WEST_INA | 138 | 1 | 16 | 79 | 0
160702 | WEST_INA3 | 13.8 | 160156 | WEST_INA | 138 | 1 | 16 | 79 | 0
160705 | AJO_MOBILE1 | 13.8 | 160161 | AJO_MOBILE | 138 | 1 | 16 | 79 | 0
160707 | PATRIOT_TEP1 | 13.8 | 160162 | PATRIOT_TEP | 138 | 1 | 16 | 79 | 0
160709 | LAGODELORO1 | 13.8 | 160163 | LAGODELORO | 138 | 1 | 16 | 79 | 0
160711 | OLSEN1 | 13.8 | 160164 | OLSEN | 138 | 1 | 16 | 79 | 0
160713 | SEARSWILMOT1 | 13.8 | 160165 | SEARSWILMOT | 138 | 1 | 16 | 79 | 0
160724 | BOPP_DONALD1 | 13.8 | 160170 | BOPP_DONALD | 138 | 1 | 16 | 79 | 0
160726 | TEPTDA1 | 13.8 | 160171 | TEPTDA | 138 | 1 | 16 | 79 | 0
160729 | COTTONWOOD1 | 13.8 | 160172 | COTTONWOOD | 138 | 1 | 16 | 79 | 0
160902 | DMPCCT#1 | 13.8 | 160109 | DMP_CENTRAL | 138 | 1 | 16 | 79 | 0
160902 | DMPCCT#1 | 13.8 | 160110 | DMP_EXP | 138 | 1 | 16 | 79 | 0
160904 | FT_HUACHUCA | 13.8 | 160116 | FT_HUACHUCA | 138 | 1 | 16 | 79 | 0
160913 | NORTH_LOOPCT | 13.8 | 160912 | NORTH_LOOP1 | 47.2 | 1 | 16 | 79 | 0
160922 | SUNDT_CT | 13.8 | 16204 | IRVNGTN | 138 | 1 | 16 | 79 | 0
160922 | SUNDT_CT | 13.8 | 160120 | IRVINGTON | 138 | 1 | 16 | 79 | 0
160925 | SUNDT_GEN3 | 13.8 | 160121 | IRVMID3 | 138 | 1 | 16 | 79 | 0
160926 | SUNDT_GEN4 | 18 | 160122 | IRVMID4 | 138 | 1 | 16 | 79 | 0
160928 | SUNDT_RICE1 | 13.8 | 160120 | IRVINGTON | 138 | 1 | 16 | 79 | 0
160929 | SUNDT_RICE2 | 13.8 | 160120 | IRVINGTON | 138 | 1 | 16 | 79 | 0
161600 | CANEZ | 13.2 | 161100 | CANEZ | 138 | 1 | 16 | 150 | 0
161601 | KANTOR | 13.2 | 161101 | KANTOR | 138 | 1 | 16 | 150 | 0
161602 | SONOITA1 | 13.2 | 161103 | SONOITA | 138 | 1 | 16 | 150 | 0
161603 | SONOITA2 | 13.2 | 161103 | SONOITA | 138 | 1 | 16 | 150 | 0
161605 | HERMOSA_LD | 13.8 | 161108 | HARSHAW | 138 | 1 | 16 | 150 | 0
161900 | VALENCIA1 | 13.2 | 161105 | VALENCIA | 138 | 1 | 16 | 150 | 0
161901 | VALENCIA2 | 13.2 | 161105 | VALENCIA | 138 | 1 | 16 | 150 | 0
162403 | GREYHAWK_SG | 34.5 | 162902 | GREYHAWK_SG | 0.6 | 1 | 16 | 150 | 0
162404 | HILLTOP1 | 69 | 19072 | HILLTOP | 230 | 1 | 16 | 150 | 0
162405 | HILLTOP2 | 69 | 19072 | HILLTOP | 230 | 1 | 16 | 150 | 0
162406 | GREYHAWK_POI | 69 | 162402 | GREYHAWK | 34.5 | 1 | 16 | 150 | 0
162900 | BLACK_MTN1 | 13.8 | 162903 | GRIFFITH_WG | 69 | 1 | 16 | 150 | 0
162901 | BLACK_MTN2 | 13.8 | 162903 | GRIFFITH_WG | 69 | 1 | 16 | 150 | 0
162903 | GRIFFITH_WG | 69 | 19310 | GRIFFITH | 230 | 1 | 16 | 150 | 0
162903 | GRIFFITH_WG | 69 | 19310 | GRIFFITH | 230 | 2 | 16 | 150 | 0
163400 | BLACK_MESA1 | 69 | 19019 | BLK MESA | 230 | 1 | 16 | 150 | 0
163401 | BLACK_MESA2 | 69 | 19019 | BLK MESA | 230 | 1 | 16 | 150 | 0
163402 | BLACK_MESA34 | 69 | 19019 | BLK MESA | 230 | 1 | 16 | 150 | 0
163402 | BLACK_MESA34 | 69 | 19019 | BLK MESA | 230 | 2 | 16 | 150 | 0
163403 | NORTH_HAVASU | 69 | 19074 | N.HAVASU | 230 | 1 | 16 | 150 | 0
163403 | NORTH_HAVASU | 69 | 19074 | N.HAVASU | 230 | 3 | 16 | 150 | 0
164201 | FRISCO | 230 | 164400 | FRISCOT5 | 46 | 1 | 16 | 79 | 0
164202 | PD_MORENCI | 230 | 164402 | PDM_T1 | 46 | 1 | 16 | 79 | 0
164202 | PD_MORENCI | 230 | 164403 | PDM_T2 | 46 | 1 | 16 | 79 | 0
164202 | PD_MORENCI | 230 | 164404 | PDM_T3 | 46 | 1 | 16 | 79 | 0
180007 | BIGBEND1 | 25 | 18133 | BIGBENDN | 69 | 1 | 18 | 18 | 0
180008 | BLDR BCH | 12.5 | 18136 | BLDR BCH | 69 | 1 | 18 | 18 | 0
180009 | BRINECON | 4.16 | 18140 | BRINECON | 69 | 1 | 18 | 18 | 0
180011 | COLDCREK2 | 12.5 | 18050 | COLDCREK | 138 | 1 | 18 | 18 | 0
180012 | GOOD SPR1 | 12.5 | 18158 | GOOD SPR | 69 | 1 | 18 | 18 | 0
180013 | GRN VAL1 | 12.5 | 18064 | GRN VAL | 138 | 1 | 18 | 18 | 0
180014 | GRN VAL3 | 12.5 | 18064 | GRN VAL | 138 | 1 | 18 | 18 | 0
180015 | HAC PP | 4.16 | 18161 | HAC PP | 69 | 1 | 18 | 18 | 0
180016 | IND SPR1 | 4.16 | 18071 | IND SPR | 138 | 1 | 18 | 18 | 0
180017 | LAMB1 | 4.16 | 18165 | LAMB | 69 | 1 | 18 | 18 | 0
180019 | MAYFAIR1 | 4.16 | 18172 | MAYFAIR | 69 | 1 | 18 | 18 | 0
180024 | RIVERRD1 | 25 | 18219 | RIVER RD | 69 | 1 | 18 | 18 | 0
180025 | RIVERRD2 | 25 | 18219 | RIVER RD | 69 | 1 | 18 | 18 | 0
180026 | SHADOW3 | 4.16 | 18225 | SHADOW | 69 | 3 | 18 | 18 | 0
180028 | SNOW MTN | 12.5 | 18102 | SNOW MTN | 138 | 1 | 18 | 18 | 0
180029 | SO PT 1 | 25 | 18229 | SO POINT | 69 | 1 | 18 | 18 | 0
180030 | SO PT 2 | 25 | 18229 | SO POINT | 69 | 1 | 18 | 18 | 0
180031 | SPR VAL1 | 12.5 | 18233 | SPR VAL | 69 | 1 | 18 | 18 | 0
180032 | SPR VAL2 | 12.5 | 18233 | SPR VAL | 69 | 2 | 18 | 18 | 0
180033 | WATER3 | 4.16 | 18247 | WATER ST | 69 | 1 | 18 | 18 | 0
180034 | ALTA3 | 12.5 | 18121 | ALTA | 69 | 3 | 18 | 18 | 0
180035 | ALTA4 | 12.5 | 18121 | ALTA | 69 | 4 | 18 | 18 | 0
180036 | ALTA5 | 12.5 | 18121 | ALTA | 69 | 5 | 18 | 18 | 0
180037 | ANDREWS1 | 12.5 | 18031 | ANDREWS | 138 | 1 | 18 | 18 | 0
180038 | ANTHEM1 | 12.5 | 18292 | ANTHEM | 138 | 1 | 18 | 18 | 0
180039 | ARDEN4 | 12.5 | 18034 | ARDEN | 138 | 1 | 18 | 18 | 0
180040 | ARTSIAN2 | 12.5 | 18035 | ARTESIAN | 138 | 2 | 18 | 18 | 0
180041 | ARTSIAN3 | 12.5 | 18035 | ARTESIAN | 138 | 3 | 18 | 18 | 0
180042 | AVERA1 | 12.5 | 18093 | AVERA | 138 | 1 | 18 | 18 | 0
180043 | AWT | 12.5 | 18126 | AWT | 69 | 1 | 18 | 18 | 0
180044 | BALBOA1 | 12.5 | 18128 | BALBOA | 69 | 1 | 18 | 18 | 0
180045 | BALBOA2 | 12.5 | 18128 | BALBOA | 69 | 1 | 18 | 18 | 0
180046 | BELAGIO1 | 12.5 | 18037 | BELAGIO | 138 | 1 | 18 | 18 | 0
180047 | BELAGIO2 | 12.5 | 18037 | BELAGIO | 138 | 1 | 18 | 18 | 0
180048 | LEAVITT3 | 12.5 | 18052 | LEAVITT | 138 | 1 | 18 | 18 | 0
180049 | LEAVITT1 | 12.5 | 18052 | LEAVITT | 138 | 1 | 18 | 18 | 0
180050 | BURNHAM1 | 12.5 | 18042 | BURNHAM | 138 | 1 | 18 | 18 | 0
180051 | CABANA1 | 12.5 | 18043 | CABANA | 138 | 1 | 18 | 18 | 0
180052 | CABANA3 | 12.5 | 18043 | CABANA | 138 | 1 | 18 | 18 | 0
180053 | CAESARS1 | 12.5 | 18044 | CAESARS | 138 | 1 | 18 | 18 | 0
180054 | CAESARS2 | 12.5 | 18044 | CAESARS | 138 | 1 | 18 | 18 | 0
180055 | CAREY8 | 12.5 | 18142 | CAREY | 69 | 1 | 18 | 18 | 0
180056 | CAREY5 | 12.5 | 18142 | CAREY | 69 | 1 | 18 | 18 | 0
180057 | CAREY7 | 12.5 | 18142 | CAREY | 69 | 1 | 18 | 18 | 0
180058 | CHEYENNE1 | 12.5 | 18047 | CHEYENNE | 138 | 1 | 18 | 18 | 0
180059 | CHEYENNE3 | 12.5 | 18047 | CHEYENNE | 138 | 1 | 18 | 18 | 0
180060 | CLAYMNT1 | 12.5 | 18049 | CLAYMONT | 138 | 1 | 18 | 18 | 0
180061 | CLAYMNT2 | 12.5 | 18049 | CLAYMONT | 138 | 2 | 18 | 18 | 0
180062 | CLAYMNT3 | 12.5 | 18049 | CLAYMONT | 138 | 3 | 18 | 18 | 0
180063 | CLAYMNT4 | 12.5 | 18049 | CLAYMONT | 138 | 4 | 18 | 18 | 0
180064 | CRAIG1 | 12.5 | 18053 | CRAIG | 138 | 1 | 18 | 18 | 0
180065 | DEBUONO1 | 12.5 | 18194 | DEBUONO | 69 | 1 | 18 | 18 | 0
180066 | DEBUONO2 | 12.5 | 18194 | DEBUONO | 69 | 1 | 18 | 18 | 0
180067 | DECATUR3 | 12.5 | 18152 | DECATURW | 69 | 1 | 18 | 18 | 0
180068 | DURANGO1 | 12.5 | 18056 | DURANGO | 138 | 1 | 18 | 18 | 0
180069 | DURANGO3 | 12.5 | 18056 | DURANGO | 138 | 1 | 18 | 18 | 0
180070 | ELCAPTN1 | 12.5 | 18058 | ELCAPTAN | 138 | 1 | 18 | 18 | 0
180071 | ELRNCHO1 | 12.5 | 18154 | ELRANCHO | 69 | 1 | 18 | 18 | 0
180072 | ELRNCHO2 | 12.5 | 18154 | ELRANCHO | 69 | 2 | 18 | 18 | 0
180073 | FORD2 | 12.5 | 18059 | FORD | 138 | 1 | 18 | 18 | 0
180074 | EXCALIB1 | 12.5 | 18155 | EXCALIB | 69 | 1 | 18 | 18 | 0
180075 | EXCALIB3 | 12.5 | 18155 | EXCALIB | 69 | 1 | 18 | 18 | 0
180076 | FAULKNR3 | 12.5 | 18063 | FAULKNER | 138 | 1 | 18 | 18 | 0
180077 | FLMINGO1 | 12.5 | 18156 | FLAMINGO | 69 | 3 | 18 | 18 | 0
180078 | FLMINGO3 | 12.5 | 18156 | FLAMINGO | 69 | 1 | 18 | 18 | 0
180079 | FORD1 | 12.5 | 18059 | FORD | 138 | 1 | 18 | 18 | 0
180080 | GARCES2 | 12.5 | 18157 | GARCES | 69 | 1 | 18 | 18 | 0
180081 | HAVEN2 | 12.5 | 18067 | HAVEN | 138 | 1 | 18 | 18 | 0
180082 | HIGHLND1 | 12.5 | 18162 | HIGHLAND | 69 | 1 | 18 | 18 | 0
180083 | HIGHLND3 | 12.5 | 18162 | HIGHLAND | 69 | 1 | 18 | 18 | 0
180084 | HIGHLND5 | 12.5 | 18068 | HIGHLAND | 138 | 1 | 18 | 18 | 0
180085 | HUALPAI1 | 12.5 | 18069 | HUALPAI | 138 | 1 | 18 | 18 | 0
180086 | JEAN2 | 12.5 | 18163 | JEAN | 69 | 1 | 18 | 18 | 0
180087 | GARCES4 | 12.5 | 18157 | GARCES | 69 | 1 | 18 | 18 | 0
180088 | KIDWELL1 | 12.5 | 18164 | KIDWELL | 69 | 1 | 18 | 18 | 0
180089 | LVWASH1 | 12.5 | 18170 | LVWASH | 69 | 1 | 18 | 18 | 0
180090 | HIGHLND6 | 12.5 | 18068 | HIGHLAND | 138 | 1 | 18 | 18 | 0
180091 | LINDELL1 | 12.5 | 18169 | LINDELL | 69 | 1 | 18 | 18 | 0
180092 | LINDELL3 | 12.5 | 18169 | LINDELL | 69 | 1 | 18 | 18 | 0
180093 | LNQUIST1 | 12.5 | 18192 | LNQUIST | 69 | 1 | 18 | 18 | 0
180094 | LORENZI1 | 12.5 | 18075 | LORENZI | 138 | 1 | 18 | 18 | 0
180095 | LORENZI3 | 12.5 | 18075 | LORENZI | 138 | 1 | 18 | 18 | 0
180096 | LYNNWOD1 | 12.5 | 18171 | LYNNWOOD | 69 | 1 | 18 | 18 | 0
180097 | MAYFAIR2 | 12.5 | 18172 | MAYFAIR | 69 | 2 | 18 | 18 | 0
180098 | MAYFAIR3 | 12.5 | 18172 | MAYFAIR | 69 | 3 | 18 | 18 | 0
180099 | MCDONLD3 | 12.5 | 18057 | MCDONLD | 138 | 1 | 18 | 18 | 0
180100 | MCDONLD4 | 12.5 | 18057 | MCDONLD | 138 | 1 | 18 | 18 | 0
180101 | MGM4 | 12.5 | 18176 | MGM | 69 | 1 | 18 | 18 | 0
180102 | MGM1 | 12.5 | 18176 | MGM | 69 | 1 | 18 | 18 | 0
180103 | MICHAEL1 | 12.5 | 18177 | MICHAEL | 69 | 1 | 18 | 18 | 0
180104 | MICHAEL3 | 12.5 | 18177 | MICHAEL | 69 | 3 | 18 | 18 | 0
180105 | MILLER3 | 12.5 | 18178 | MILLER | 69 | 1 | 18 | 18 | 0
180106 | MISSION1 | 12.5 | 18179 | MISSIN | 69 | 1 | 18 | 18 | 0
180107 | MISSION3 | 12.5 | 18179 | MISSIN | 69 | 1 | 18 | 18 | 0
180108 | NELLIS1 | 12.5 | 18184 | NELLIS | 69 | 1 | 18 | 18 | 0
180109 | NELLIS3 | 12.5 | 18184 | NELLIS | 69 | 3 | 18 | 18 | 0
180112 | NWEST5 | 12.5 | 18084 | NWEST | 138 | 1 | 18 | 18 | 0
180113 | NWEST4 | 12.5 | 18084 | NWEST | 138 | 1 | 18 | 18 | 0
180114 | OASIS1 | 12.5 | 18189 | OASIS | 69 | 1 | 18 | 18 | 0
180115 | OLIVE1 | 12.5 | 18191 | OLIVE | 69 | 1 | 18 | 18 | 0
180116 | OQUENDO1 | 12.5 | 18193 | OQUENDO | 69 | 1 | 18 | 18 | 0
180117 | OQUENDO3 | 12.5 | 18193 | OQUENDO | 69 | 1 | 18 | 18 | 0
180118 | PABCO2 | 12.5 | 18182 | PABCO | 69 | 1 | 18 | 18 | 0
180119 | PAWNEE1 | 12.5 | 18199 | PAWNEE | 69 | 1 | 18 | 18 | 0
180120 | PEARL1 | 12.5 | 18200 | PEARL | 69 | 1 | 18 | 18 | 0
180121 | PEARL2 | 12.5 | 18200 | PEARL | 69 | 2 | 18 | 18 | 0
180122 | PEBBLE1 | 12.5 | 18087 | PEBBLE | 138 | 1 | 18 | 18 | 0
180123 | PEBBLE3 | 12.5 | 18087 | PEBBLE | 138 | 3 | 18 | 18 | 0
180124 | POLARIS1 | 12.5 | 18089 | POLARIS | 138 | 1 | 18 | 18 | 0
180125 | PRINCE1 | 12.5 | 18215 | PRINCE | 69 | 1 | 18 | 18 | 0
180126 | QUAIL1 | 12.5 | 18090 | QUAIL | 138 | 1 | 18 | 18 | 0
180127 | RADAR1 | 12.5 | 18091 | RADAR | 138 | 1 | 18 | 18 | 0
180128 | RAINBOW1 | 12.5 | 18217 | RAINBOWN | 69 | 1 | 18 | 18 | 0
180129 | RAINBOW3 | 12.5 | 18217 | RAINBOWN | 69 | 3 | 18 | 18 | 0
180130 | RANGER1 | 12.5 | 18218 | RANGER | 69 | 1 | 18 | 18 | 0
180131 | ROSANNA1 | 12.5 | 18220 | ROSANNA | 69 | 1 | 18 | 18 | 0
180132 | ROSANNA3 | 12.5 | 18220 | ROSANNA | 69 | 1 | 18 | 18 | 0
180133 | RUSSELL1 | 12.5 | 18094 | RUSSELL | 138 | 1 | 18 | 18 | 0
180134 | RUSSELL3 | 12.5 | 18094 | RUSSELL | 138 | 1 | 18 | 18 | 0
180135 | SAHARA1 | 12.5 | 18221 | SAHARA | 69 | 1 | 18 | 18 | 0
180136 | SAHARA3 | 12.5 | 18221 | SAHARA | 69 | 2 | 18 | 18 | 0
180137 | SEARCHLT | 12.5 | 18222 | SEARCHLT | 69 | 1 | 18 | 18 | 0
180138 | SFN1 | 12.5 | 18223 | SFN | 69 | 1 | 18 | 18 | 0
180139 | SFS3 | 12.5 | 18224 | SFS | 69 | 3 | 18 | 18 | 0
180140 | SHADOW4 | 12.5 | 18225 | SHADOW | 69 | 4 | 18 | 18 | 0
180141 | SKELTON1 | 12.5 | 18041 | SKELTON | 138 | 1 | 18 | 18 | 0
180142 | SPENCER3 | 12.5 | 18231 | SPENCERS | 69 | 3 | 18 | 18 | 0
180143 | SPENCER4 | 12.5 | 18231 | SPENCERS | 69 | 4 | 18 | 18 | 0
180144 | SPR MTN1 | 12.5 | 18232 | SPR MTN | 69 | 1 | 18 | 18 | 0
180145 | SUMMRLN1 | 12.5 | 18107 | SUMMERLN | 138 | 1 | 18 | 18 | 0
180146 | SURGE | 12.5 | 18237 | SURGE | 69 | 1 | 18 | 18 | 0
180147 | SUZANNE2 | 12.5 | 18109 | SUZANNE | 138 | 1 | 18 | 18 | 0
180148 | TAM1 | 12.5 | 18240 | TAM | 69 | 1 | 18 | 18 | 0
180149 | TAM2 | 12.5 | 18240 | TAM | 69 | 2 | 18 | 18 | 0
180150 | TENAYA1 | 12.5 | 18110 | TENAYA | 138 | 1 | 18 | 18 | 0
180151 | TENAYA3 | 12.5 | 18110 | TENAYA | 138 | 1 | 18 | 18 | 0
180152 | TOLSON 3 | 12.5 | 18061 | TOLSON | 138 | 1 | 18 | 18 | 0
180153 | TONOPAH1 | 12.5 | 18241 | TONOPAH | 69 | 1 | 18 | 18 | 0
180154 | TONOPAH3 | 12.5 | 18241 | TONOPAH | 69 | 1 | 18 | 18 | 0
180155 | VALVIEW1 | 12.5 | 18244 | VAL VIEW | 69 | 1 | 18 | 18 | 0
180156 | VALVIEW2 | 12.5 | 18244 | VAL VIEW | 69 | 2 | 18 | 18 | 0
180157 | VEGAS1 | 12.5 | 18114 | VEGAS | 138 | 1 | 18 | 18 | 0
180158 | VNETIAN | 12.5 | 18295 | VNETIAN | 138 | 1 | 18 | 18 | 0
180159 | WARMSPR1 | 12.5 | 18115 | WARMSPR | 138 | 1 | 18 | 18 | 0
180160 | WARMSPR3 | 12.5 | 18115 | WARMSPR | 138 | 1 | 18 | 18 | 0
180161 | WASHBRN3 | 12.5 | 18116 | WASHBURN | 138 | 1 | 18 | 18 | 0
180162 | WASHTN1 | 12.5 | 18246 | WASHTN | 69 | 1 | 18 | 18 | 0
180163 | WASHTN3 | 12.5 | 18246 | WASHTN | 69 | 3 | 18 | 18 | 0
180164 | WATER1 | 12.5 | 18247 | WATER ST | 69 | 1 | 18 | 18 | 0
180165 | WESTSID5 | 12.5 | 18117 | WESTSIDE | 138 | 1 | 18 | 18 | 0
180166 | WESTSID6 | 12.5 | 18117 | WESTSIDE | 138 | 1 | 18 | 18 | 0
180167 | WHITNEY1 | 12.5 | 18249 | WHITNEY | 69 | 1 | 18 | 18 | 0
180168 | WHITNEY3 | 12.5 | 18249 | WHITNEY | 69 | 3 | 18 | 18 | 0
180169 | WIGWAM1 | 12.5 | 18118 | WIGWAM | 138 | 1 | 18 | 18 | 0
180170 | WIGWAM3 | 12.5 | 18118 | WIGWAM | 138 | 3 | 18 | 18 | 0
180171 | WILSON1 | 12.5 | 18066 | WILSON | 138 | 1 | 18 | 18 | 0
180172 | WINTRWD1 | 12.5 | 18303 | WW123 | 69 | 1 | 18 | 18 | 0
180173 | WINTRWD3 | 12.5 | 18303 | WW123 | 69 | 1 | 18 | 18 | 0
180174 | TRUMAN1 | 12.5 | 18243 | TRUMAN | 69 | 1 | 18 | 18 | 0
180176 | CHRLSTN | 12.5 | 18500 | CHRLSTN | 69 | 1 | 18 | 18 | 0
180177 | ELKHORN3 | 12.5 | 18685 | ELKHORN | 138 | 1 | 18 | 18 | 0
180178 | SPEEDWY2 | 12.5 | 18624 | SPEEDWY | 69 | 1 | 18 | 18 | 0
180179 | PEACE1 | 12.5 | 18086 | PEACE | 138 | 1 | 18 | 18 | 0
180180 | BURNHAM3 | 12.5 | 18042 | BURNHAM | 138 | 3 | 18 | 18 | 0
180181 | HAVEN1 | 12.5 | 18067 | HAVEN | 138 | 1 | 18 | 18 | 0
180182 | HUALPAI3 | 12.5 | 18069 | HUALPAI | 138 | 1 | 18 | 18 | 0
180183 | SUMMRLN2 | 12.5 | 18107 | SUMMERLN | 138 | 1 | 18 | 18 | 0
180184 | TOLSON 4 | 12.5 | 18061 | TOLSON | 138 | 1 | 18 | 18 | 0
180185 | STRIP1 | 12.5 | 18106 | STRIP | 138 | 1 | 18 | 18 | 0
180186 | CNCOURS1 | 12.5 | 18604 | CNCOURS | 138 | 1 | 18 | 18 | 0
180187 | CNCOURS2 | 12.5 | 18604 | CNCOURS | 138 | 1 | 18 | 18 | 0
180188 | WASHBRN1 | 12.5 | 18116 | WASHBURN | 138 | 1 | 18 | 18 | 0
180189 | VEGAS3 | 12.5 | 18114 | VEGAS | 138 | 1 | 18 | 18 | 0
180190 | IRONMTN2 | 12.5 | 18072 | IRONMTN | 138 | 1 | 18 | 18 | 0
180191 | CACTUS1 | 12.5 | 18632 | CACTUS | 138 | 1 | 18 | 18 | 0
180192 | IRONMTN1 | 12.5 | 18072 | IRONMTN | 138 | 1 | 18 | 18 | 0
180193 | PROCYON2 | 12.5 | 18635 | PROCYON | 138 | 1 | 18 | 18 | 0
180194 | MGCWAY1 | 12.5 | 18619 | MGCWAY | 69 | 1 | 18 | 18 | 0
180195 | SUNST1 | 12.5 | 18606 | SUNST | 69 | 1 | 18 | 18 | 0
180196 | LONEMTN1 | 12.5 | 18609 | LONEMTN | 138 | 1 | 18 | 18 | 0
180197 | GILMORE1 | 12.5 | 18610 | GILMORE | 138 | 1 | 18 | 18 | 0
180198 | BICENT1 | 12.5 | 18614 | BICENT | 138 | 1 | 18 | 18 | 0
180199 | TOMSIK2 | 12.5 | 18646 | TOMSIK | 138 | 1 | 18 | 18 | 0
180200 | CAMERO2 | 12.5 | 18695 | CAMERO | 138 | 1 | 18 | 18 | 0
180201 | ROBINDL1 | 12.5 | 18669 | ROBINDAL | 138 | 1 | 18 | 18 | 0
180202 | VILAGE19 | 12.5 | 18684 | VILAGE19 | 138 | 1 | 18 | 18 | 0
180203 | ELKHORN1 | 12.5 | 18685 | ELKHORN | 138 | 1 | 18 | 18 | 0
180204 | MTNEDGE2 | 12.5 | 18686 | MTNEDGE | 138 | 1 | 18 | 18 | 0
180205 | TROPICAL1 | 12.5 | 18675 | TROPICAL | 138 | 1 | 18 | 18 | 0
180206 | TROPICAL3 | 12.5 | 18675 | TROPICAL | 138 | 3 | 18 | 18 | 0
180207 | AVERA2 | 12.5 | 18093 | AVERA | 138 | 1 | 18 | 18 | 0
180208 | BIGBEND2 | 25 | 18133 | BIGBENDN | 69 | 1 | 18 | 18 | 0
180209 | FAULKNR5 | 12.5 | 18063 | FAULKNER | 138 | 1 | 18 | 18 | 0
180210 | IND SPR2 | 12.5 | 18071 | IND SPR | 138 | 1 | 18 | 18 | 0
180212 | ALTA6 | 12.5 | 18121 | ALTA | 69 | 2 | 18 | 18 | 0
180214 | RAILRD1 | 12.5 | 18671 | RAILRD | 138 | 1 | 18 | 18 | 0
180215 | RILEY2 | 12.5 | 18693 | RILEY | 138 | 1 | 18 | 18 | 0
180216 | SWENSON1 | 12.5 | 18677 | SWENSON | 138 | 1 | 18 | 18 | 0
180217 | LINCOLN1 | 12.5 | 18103 | LINCOLN | 138 | 1 | 18 | 18 | 0
180218 | SPARTA2 | 12.5 | 18672 | SPARTA | 138 | 1 | 18 | 18 | 0
180219 | COMMRCE1 | 12.5 | 18633 | COMMRCE | 138 | 1 | 18 | 18 | 0
180220 | RAILRD3 | 12.5 | 18671 | RAILRD | 138 | 1 | 18 | 18 | 0
180221 | ANTHEM3 | 12.5 | 18292 | ANTHEM | 138 | 1 | 18 | 18 | 0
180222 | FRIAS2 | 12.5 | 18652 | FRIAS | 138 | 1 | 18 | 18 | 0
180223 | GRTETON2 | 12.5 | 18135 | GRTETON | 230 | 1 | 18 | 18 | 0
180224 | PECOS6 | 12.5 | 18088 | PECOS | 138 | 1 | 18 | 18 | 0
180225 | ROBINDL3 | 12.5 | 18669 | ROBINDAL | 138 | 1 | 18 | 18 | 0
180226 | SIL FLG1 | 12.5 | 18698 | SIL FLG | 138 | 1 | 18 | 18 | 0
180227 | SINATRA1 | 12.5 | 18623 | SINATRA | 138 | 1 | 18 | 18 | 0
180228 | SINATRA2 | 12.5 | 18623 | SINATRA | 138 | 1 | 18 | 18 | 0
180229 | COMMRCE2 | 12.5 | 18633 | COMMRCE | 138 | 1 | 18 | 18 | 0
180230 | WESTSID3 | 12.5 | 18117 | WESTSIDE | 138 | 1 | 18 | 18 | 0
180231 | SINATRA3 | 12.5 | 18623 | SINATRA | 138 | 1 | 18 | 18 | 0
180232 | SINATRA4 | 12.5 | 18623 | SINATRA | 138 | 1 | 18 | 18 | 0
180233 | SWENSON2 | 12.5 | 18677 | SWENSON | 138 | 1 | 18 | 18 | 0
180234 | REDROCK1 | 12.5 | 18651 | REDROCK | 138 | 1 | 18 | 18 | 0
180235 | BELTWAY4 | 12.5 | 18625 | BELTWAY | 138 | 1 | 18 | 18 | 0
180236 | CRAIG3 | 12.5 | 18053 | CRAIG | 138 | 1 | 18 | 18 | 0
180237 | OASIS3 | 12.5 | 18189 | OASIS | 69 | 1 | 18 | 18 | 0
180238 | PEACE3 | 12.5 | 18086 | PEACE | 138 | 1 | 18 | 18 | 0
180239 | POLARIS3 | 12.5 | 18089 | POLARIS | 138 | 1 | 18 | 18 | 0
180240 | SKELTON2 | 12.5 | 18041 | SKELTON | 138 | 1 | 18 | 18 | 0
180241 | SUZANNE3 | 12.5 | 18109 | SUZANNE | 138 | 1 | 18 | 18 | 0
180242 | WILSON2 | 12.5 | 18066 | WILSON | 138 | 1 | 18 | 18 | 0
180243 | STRIP2 | 12.5 | 18106 | STRIP | 138 | 1 | 18 | 18 | 0
180244 | QUAIL3 | 12.5 | 18090 | QUAIL | 138 | 1 | 18 | 18 | 0
180245 | DECATUR4 | 12.5 | 18152 | DECATURW | 69 | 1 | 18 | 18 | 0
180246 | GYPSUM2 | 12.5 | 18681 | GYPSUM | 69 | 1 | 18 | 18 | 0
180247 | ALLEN1 | 12.5 | 18653 | ALLEN | 138 | 1 | 18 | 18 | 0
180248 | ALLEN2 | 12.5 | 18653 | ALLEN | 138 | 1 | 18 | 18 | 0
180249 | WINTRWD7 | 12.5 | 18304 | WW678 | 69 | 1 | 18 | 18 | 0
180250 | KEEHN1 | 12.5 | 18631 | KEEHN | 138 | 1 | 18 | 18 | 0
180251 | ELCAPTN2 | 12.5 | 18058 | ELCAPTAN | 138 | 1 | 18 | 18 | 0
180252 | FAULKNR4 | 12.5 | 18063 | FAULKNER | 138 | 1 | 18 | 18 | 0
180253 | GREENWAY1 | 12.5 | 18674 | GREENWAY | 230 | 1 | 18 | 18 | 0
180254 | RIVERRD3 | 25 | 18219 | RIVER RD | 69 | 1 | 18 | 18 | 0
180255 | MGM2 | 12.5 | 18176 | MGM | 69 | 1 | 18 | 18 | 0
180256 | VNETIAN2 | 12.5 | 18295 | VNETIAN | 138 | 1 | 18 | 18 | 0
180257 | GREENWAY4 | 12.5 | 18674 | GREENWAY | 230 | 1 | 18 | 18 | 0
180258 | SUNST2 | 12.5 | 18606 | SUNST | 69 | 1 | 18 | 18 | 0
180259 | PROCYON3 | 12.5 | 18635 | PROCYON | 138 | 1 | 18 | 19 | 0
180265 | BELTWAY3 | 12.5 | 18625 | BELTWAY | 138 | 1 | 18 | 18 | 0
180266 | LVWASH2 | 12.5 | 18170 | LVWASH | 69 | 1 | 18 | 18 | 0
180300 | ALLEN3 | 12.5 | 18653 | ALLEN | 138 | 1 | 18 | 18 | 0
180301 | ANDREWS2 | 12.5 | 18031 | ANDREWS | 138 | 1 | 18 | 18 | 0
180302 | ANTHEM2 | 12.5 | 18292 | ANTHEM | 138 | 1 | 18 | 18 | 0
180303 | ARDEN5 | 12.5 | 18034 | ARDEN | 138 | 1 | 18 | 18 | 0
180304 | BALBOA3 | 12.5 | 18128 | BALBOA | 69 | 1 | 18 | 18 | 0
180305 | BICENT2 | 12.5 | 18614 | BICENT | 138 | 1 | 18 | 18 | 0
180306 | BURNHAM2 | 12.5 | 18042 | BURNHAM | 138 | 1 | 18 | 18 | 0
180307 | CABANA2 | 12.5 | 18043 | CABANA | 138 | 1 | 18 | 18 | 0
180308 | CACTUS2 | 12.5 | 18632 | CACTUS | 138 | 1 | 18 | 18 | 0
180309 | CAREY6 | 12.5 | 18142 | CAREY | 69 | 1 | 18 | 18 | 0
180310 | CAREY9 | 12.5 | 18142 | CAREY | 69 | 1 | 18 | 18 | 0
180311 | CHEYENNE2 | 12.5 | 18047 | CHEYENNE | 138 | 1 | 18 | 18 | 0
180312 | CNCOURS3 | 12.5 | 18604 | CNCOURS | 138 | 1 | 18 | 18 | 0
180313 | CRAIG2 | 12.5 | 18053 | CRAIG | 138 | 1 | 18 | 18 | 0
180314 | DEBUONO3 | 12.5 | 18194 | DEBUONO | 69 | 1 | 18 | 18 | 0
180315 | DECATUR7 | 12.5 | 18152 | DECATURW | 69 | 1 | 18 | 18 | 0
180316 | DECATUR5 | 12.5 | 18152 | DECATURW | 69 | 1 | 18 | 18 | 0
180317 | DURANGO2 | 12.5 | 18056 | DURANGO | 138 | 1 | 18 | 18 | 0
180318 | ELRNCHO3 | 12.5 | 18154 | ELRANCHO | 69 | 2 | 18 | 18 | 0
180319 | ELKHORN2 | 12.5 | 18685 | ELKHORN | 138 | 1 | 18 | 18 | 0
180320 | EXCALIB2 | 12.5 | 18155 | EXCALIB | 69 | 1 | 18 | 18 | 0
180321 | EXCALIB4 | 12.5 | 18155 | EXCALIB | 69 | 1 | 18 | 18 | 0
180322 | FLMINGO2 | 12.5 | 18156 | FLAMINGO | 69 | 1 | 18 | 18 | 0
180323 | FRIAS3 | 12.5 | 18652 | FRIAS | 138 | 1 | 18 | 18 | 0
180324 | GARCES3 | 12.5 | 18157 | GARCES | 69 | 1 | 18 | 18 | 0
180325 | GILMORE2 | 12.5 | 18610 | GILMORE | 138 | 1 | 18 | 18 | 0
180326 | GRN VAL2 | 12.5 | 18064 | GRN VAL | 138 | 1 | 18 | 18 | 0
180327 | GREENWAY2 | 12.5 | 18674 | GREENWAY | 230 | 1 | 18 | 18 | 0
180328 | HAVEN3 | 12.5 | 18067 | HAVEN | 138 | 1 | 18 | 18 | 0
180329 | HIGHLND2 | 12.5 | 18162 | HIGHLAND | 69 | 1 | 18 | 18 | 0
180330 | HIGHLND4 | 12.5 | 18068 | HIGHLAND | 138 | 1 | 18 | 18 | 0
180331 | HUALPAI2 | 12.5 | 18069 | HUALPAI | 138 | 1 | 18 | 18 | 0
180332 | KEEHN2 | 12.5 | 18631 | KEEHN | 138 | 1 | 18 | 18 | 0
180333 | LEAVITT2 | 12.5 | 18052 | LEAVITT | 138 | 1 | 18 | 18 | 0
180334 | LINCOLN2 | 12.5 | 18103 | LINCOLN | 138 | 1 | 18 | 18 | 0
180335 | LINDELL2 | 12.5 | 18169 | LINDELL | 69 | 1 | 18 | 18 | 0
180336 | LNQUIST2 | 12.5 | 18192 | LNQUIST | 69 | 1 | 18 | 18 | 0
180337 | LONEMTN2 | 12.5 | 18609 | LONEMTN | 138 | 1 | 18 | 18 | 0
180338 | LORENZI2 | 12.5 | 18075 | LORENZI | 138 | 1 | 18 | 18 | 0
180339 | LYNNWOD2 | 12.5 | 18171 | LYNNWOOD | 69 | 1 | 18 | 18 | 0
180340 | MAYFAIR4 | 12.5 | 18172 | MAYFAIR | 69 | 3 | 18 | 18 | 0
180341 | MICHAEL2 | 12.5 | 18177 | MICHAEL | 69 | 1 | 18 | 18 | 0
180342 | MILLER4 | 12.5 | 18178 | MILLER | 69 | 1 | 18 | 18 | 0
180343 | MISSION4 | 12.5 | 18179 | MISSIN | 69 | 1 | 18 | 18 | 0
180344 | MISSION2 | 12.5 | 18179 | MISSIN | 69 | 1 | 18 | 18 | 0
180345 | MTNEDGE3 | 12.5 | 18686 | MTNEDGE | 138 | 1 | 18 | 18 | 0
180346 | NELLIS2 | 12.5 | 18184 | NELLIS | 69 | 1 | 18 | 18 | 0
180347 | OASIS2 | 12.5 | 18189 | OASIS | 69 | 1 | 18 | 18 | 0
180348 | OQUENDO2 | 12.5 | 18193 | OQUENDO | 69 | 1 | 18 | 18 | 0
180349 | PAWNEE2 | 12.5 | 18199 | PAWNEE | 69 | 1 | 18 | 18 | 0
180350 | PEACE2 | 12.5 | 18086 | PEACE | 138 | 1 | 18 | 18 | 0
180351 | PEARL3 | 12.5 | 18200 | PEARL | 69 | 2 | 18 | 18 | 0
180352 | PEBBLE2 | 12.5 | 18087 | PEBBLE | 138 | 3 | 18 | 18 | 0
180353 | POLARIS2 | 12.5 | 18089 | POLARIS | 138 | 1 | 18 | 18 | 0
180354 | PRINCE2 | 12.5 | 18215 | PRINCE | 69 | 1 | 18 | 18 | 0
180355 | QUAIL2 | 12.5 | 18090 | QUAIL | 138 | 1 | 18 | 18 | 0
180356 | RAILRD2 | 12.5 | 18671 | RAILRD | 138 | 1 | 18 | 18 | 0
180357 | RAINBOW2 | 12.5 | 18217 | RAINBOWN | 69 | 1 | 18 | 18 | 0
180358 | REDROCK2 | 12.5 | 18651 | REDROCK | 138 | 1 | 18 | 18 | 0
180359 | ROBINDL2 | 12.5 | 18669 | ROBINDAL | 138 | 1 | 18 | 18 | 0
180360 | ROSANNA2 | 12.5 | 18220 | ROSANNA | 69 | 1 | 18 | 18 | 0
180361 | RUSSELL2 | 12.5 | 18094 | RUSSELL | 138 | 1 | 18 | 18 | 0
180362 | SAHARA4 | 12.5 | 18221 | SAHARA | 69 | 1 | 18 | 18 | 0
180363 | SAHARA2 | 12.5 | 18221 | SAHARA | 69 | 2 | 18 | 18 | 0
180364 | SFN2 | 12.5 | 18223 | SFN | 69 | 1 | 18 | 18 | 0
180365 | SFS4 | 12.5 | 18224 | SFS | 69 | 3 | 18 | 18 | 0
180366 | SHADOW5 | 12.5 | 18225 | SHADOW | 69 | 4 | 18 | 18 | 0
180367 | SPENCER5 | 12.5 | 18231 | SPENCERS | 69 | 4 | 18 | 18 | 0
180368 | SPR VAL4 | 12.5 | 18233 | SPR VAL | 69 | 1 | 18 | 18 | 0
180369 | SPR VAL3 | 12.5 | 18233 | SPR VAL | 69 | 2 | 18 | 18 | 0
180370 | SUZANNE1 | 12.5 | 18109 | SUZANNE | 138 | 1 | 18 | 18 | 0
180371 | TAM3 | 12.5 | 18240 | TAM | 69 | 2 | 18 | 18 | 0
180372 | TOMSIK3 | 12.5 | 18646 | TOMSIK | 138 | 1 | 18 | 18 | 0
180373 | TONOPAH2 | 12.5 | 18241 | TONOPAH | 69 | 1 | 18 | 18 | 0
180374 | TRUMAN2 | 12.5 | 18243 | TRUMAN | 69 | 1 | 18 | 18 | 0
180375 | VALVIEW3 | 12.5 | 18244 | VAL VIEW | 69 | 2 | 18 | 18 | 0
180376 | WARMSPR2 | 12.5 | 18115 | WARMSPR | 138 | 1 | 18 | 18 | 0
180377 | WASHBRN2 | 12.5 | 18116 | WASHBURN | 138 | 1 | 18 | 18 | 0
180378 | WASHTN2 | 12.5 | 18246 | WASHTN | 69 | 1 | 18 | 18 | 0
180379 | WASHTN4 | 12.5 | 18246 | WASHTN | 69 | 3 | 18 | 18 | 0
180380 | WATER2 | 12.5 | 18247 | WATER ST | 69 | 1 | 18 | 18 | 0
180381 | WHITNEY2 | 12.5 | 18249 | WHITNEY | 69 | 1 | 18 | 18 | 0
180382 | WHITNEY4 | 12.5 | 18249 | WHITNEY | 69 | 3 | 18 | 18 | 0
180383 | WIGWAM2 | 12.5 | 18118 | WIGWAM | 138 | 1 | 18 | 18 | 0
180384 | WINTRWD2 | 12.5 | 18303 | WW123 | 69 | 1 | 18 | 18 | 0
180385 | WINTRWD8 | 12.5 | 18304 | WW678 | 69 | 1 | 18 | 18 | 0
180400 | TENAYA2 | 12.5 | 18110 | TENAYA | 138 | 1 | 18 | 18 | 0
180401 | TROPICAL2 | 12.5 | 18675 | TROPICAL | 138 | 1 | 18 | 18 | 0
180402 | VEGAS2 | 12.5 | 18114 | VEGAS | 138 | 1 | 18 | 18 | 0
180403 | WESTSID7 | 12.5 | 18117 | WESTSIDE | 138 | 1 | 18 | 18 | 0
180404 | MGM3 | 12.5 | 18176 | MGM | 69 | 1 | 18 | 18 | 0
180405 | ARTSIAN4 | 12.5 | 18035 | ARTESIAN | 138 | 3 | 18 | 18 | 0
180595 | SE2HEND | 138 | 180596 | SE2HEND_D1 | 12.47 | 1 | 18 | 18 | 0
180595 | SE2HEND | 138 | 180597 | SE2HEND_D2 | 12.47 | 1 | 18 | 18 | 0
180650 | ARRWCANYN | 230 | 180651 | ACSOL_LSD | 34.5 | 1 | 18 | 18 | 0
180652 | ACSOLAR_COL | 34.5 | 180653 | ACS_GEN | 0.64 | 1 | 18 | 18 | 0
180983 | SBHPVS M2 | 34.5 | 180980 | SBHPVS HV | 230 | 1 | 18 | 18 | 0
180984 | SBHPVS P1 | 34.5 | 180985 | SBHPVS G1 | 0.55 | 1 | 18 | 18 | 0
180986 | SBHPVS S1 | 34.5 | 180987 | SBHPVS B1 | 0.55 | 1 | 18 | 18 | 0
180990 | SBHPVS M4 | 34.5 | 180980 | SBHPVS HV | 230 | 1 | 18 | 18 | 0
180991 | SBHPVS P2 | 34.5 | 180992 | SBHPVS G2 | 0.55 | 1 | 18 | 18 | 0
180993 | SBHPVS S2 | 34.5 | 180994 | SBHPVS B2 | 0.55 | 1 | 18 | 18 | 0
181002 | PLAYA1-G | 0.55 | 181003 | PLAYA1-T | 34.5 | 1 | 18 | 18 | 0
181004 | PLAYA1-C | 34.5 | 181001 | PLAYA | 230 | 1 | 18 | 18 | 0
181006 | BOULDER1PV-G | 0.38 | 181007 | BOULDER1PV-T | 34.5 | 1 | 18 | 18 | 0
181008 | BOULDER1PV-C | 34.5 | 181005 | BOULDER-PV | 230 | 1 | 18 | 18 | 0
181013 | PLAYA2-G | 0.55 | 181014 | PLAYA2-T | 34.5 | 1 | 18 | 18 | 0
181015 | PLAYA2-C | 34.5 | 181001 | PLAYA | 230 | 1 | 18 | 18 | 0
181040 | BOULDER2PV-G | 0.38 | 181041 | BOULDER2PV-T | 34.5 | 1 | 18 | 18 | 0
181042 | BOULDER2PV-C | 34.5 | 181005 | BOULDER-PV | 230 | 1 | 18 | 18 | 0
181050 | PROSPECTOR | 230 | 181051 | AIR LIQUIDE | 13.8 | 1 | 18 | 18 | 0
185801 | HASOLAR GSU | 230 | 185802 | HASOLAR LS | 34.5 | 1 | 18 | 59 | 0
185803 | HASOLAR COL | 34.5 | 185804 | HASOLAR GEN | 0.6 | 1 | 18 | 59 | 0
189002 | BEATTY | 138 | 189003 | BE-MBUS | 24.94 | 1 | 24 | 25 | 0
189002 | BEATTY | 138 | 189003 | BE-MBUS | 24.94 | 2 | 24 | 25 | 0
189007 | PAHRUMP | 138 | 189006 | PA-MBUS | 24.94 | 1 | 24 | 25 | 0
189007 | PAHRUMP | 138 | 189006 | PA-MBUS | 24.94 | 2 | 24 | 25 | 0
189008 | SANDY | 138 | 189009 | SA-MBUS | 24.94 | 1 | 24 | 25 | 0
189008 | SANDY | 138 | 189009 | SA-MBUS | 24.94 | 2 | 24 | 25 | 0
189010 | VALLEYVE | 138 | 189012 | VA-MBUS | 24.94 | 1 | 24 | 25 | 0
189010 | VALLEYVE | 138 | 189012 | VA-MBUS | 24.94 | 2 | 24 | 25 | 0
189013 | VISTA | 138 | 189014 | VI-MBUS | 24.94 | 1 | 24 | 25 | 0
189022 | THSNDAIR | 138 | 189023 | TH-MBUS | 24.94 | 1 | 24 | 25 | 0
189022 | THSNDAIR | 138 | 189023 | TH-MBUS | 24.94 | 2 | 24 | 25 | 0
189024 | CHARLSTN | 138 | 189025 | CH-MBUS | 24.94 | 1 | 24 | 25 | 0
189068 | T2 | 138 | 189066 | C1 | 34.5 | 1 | 24 | 25 | 0
189115 | Q1341_HV2 | 230 | 189117 | Q1341_MV1 | 34.5 | 1 | 24 | 250 | 0
189117 | Q1341_MV1 | 34.5 | 189121 | Q1341_ES | 0.69 | 1 | 24 | 250 | 0
189118 | Q1341_MV2 | 34.5 | 189120 | Q1341_PV | 0.66 | 1 | 24 | 250 | 0
300100 | KERNRDGE_G32 | 115 | 35040 | KERNRDGE32G1 | 13.8 | 1 | 30 | 360 | 0
300100 | KERNRDGE_G32 | 115 | 300140 | KERNRDGE32G2 | 13.8 | 1 | 30 | 360 | 0
300100 | KERNRDGE_G32 | 115 | 300141 | KERNRDG332G3 | 13.8 | 1 | 30 | 360 | 0
300120 | KERNRDGE_L06 | 115 | 300121 | KERNRDGE_L06 | 69 | 1 | 30 | 360 | 0
365184 | CRMC | 12.47 | 34971 | NTPTRL | 70 | 1 | 30 | 360 | 0
365502 | SCULPINC1 | 34.5 | 365501 | SCULPIN | 70 | 1 | 30 | 360 | 0
365504 | SCULPINSPV | 0.6 | 365503 | SCULPINC2 | 34.5 | 1 | 30 | 360 | 0
365514 | TRNQ8AMRSPV | 0.55 | 365513 | TRNQ8AMRC2 | 34.5 | 1 | 30 | 360 | 0
365517 | TRNQ8AZLSPV | 0.55 | 365516 | TRNQ8AZLC2 | 34.5 | 1 | 30 | 360 | 0
365520 | TRNQ8RJOSPV | 0.55 | 365519 | TRNQ8RJOC2 | 34.5 | 1 | 30 | 360 | 0
365522 | Q1036C1 | 34.5 | 365521 | Q1036 | 230 | 1 | 30 | 360 | 0
365526 | TRNQ8VRDSPV | 0.55 | 365525 | TRNQ8VRDC2 | 34.5 | 1 | 30 | 360 | 0
365530 | SOLANO12C1 | 21.6 | 30480 | RUSSELLSMUD | 230 | 2 | 30 | 360 | 0
365532 | Q954C1 | 34.5 | 365531 | Q954 | 230 | 1 | 30 | 360 | 0
365534 | Q954 | 0.27 | 365533 | Q954C2 | 34.5 | 1 | 30 | 360 | 0
365540 | Q1016 | 12.47 | 32762 | STD. OIL | 115 | 1 | 30 | 360 | 0
365540 | Q1016 | 12.47 | 32762 | STD. OIL | 115 | 2 | 30 | 360 | 0
365545 | 1257-RDC1 | 34.5 | 365544 | 1257-RD | 70 | 1 | 30 | 360 | 0
365547 | 1257-RD | 0.38 | 365546 | 1257-RDC2 | 34.5 | 1 | 30 | 360 | 0
365555 | SAFEWAYBUS1 | 12.47 | 33534 | SAFEWAY | 115 | 1 | 30 | 360 | 0
365556 | SAFEWAYBUS2 | 12.47 | 33534 | SAFEWAY | 115 | 2 | 30 | 360 | 0
365557 | BPFFD | 12.47 | 34769 | BPFFD | 115 | 1 | 30 | 360 | 0
365558 | TESLAMTR | 12.47 | 33571 | TESLAMTR | 115 | 1 | 30 | 360 | 0
365558 | TESLAMTR | 12.47 | 33571 | TESLAMTR | 115 | 2 | 30 | 360 | 0
365559 | STANFORD | 12.47 | 33386 | STANFORD | 60 | 1 | 30 | 360 | 0
365559 | STANFORD | 12.47 | 33386 | STANFORD | 60 | 2 | 30 | 360 | 0
365559 | STANFORD | 12.47 | 33386 | STANFORD | 60 | 3 | 30 | 360 | 0
365559 | STANFORD | 12.47 | 33386 | STANFORD | 60 | 4 | 30 | 360 | 0
365559 | STANFORD | 12.47 | 33386 | STANFORD | 60 | 5 | 30 | 360 | 0
365560 | CALPOLYSLO | 12.47 | 36374 | MUSTANG | 70 | 1 | 30 | 360 | 0
365560 | CALPOLYSLO | 12.47 | 36374 | MUSTANG | 70 | 2 | 30 | 360 | 0
365561 | Q885C1 | 34.5 | 34884 | S_KERN | 70 | 1 | 30 | 360 | 0
365563 | Q885 | 0.36 | 365562 | Q885C2 | 34.5 | 1 | 30 | 360 | 0
365564 | BP21Z | 12.47 | 34772 | BP21Z | 115 | 1 | 30 | 360 | 0
365566 | SOLANO1WIND | 0.69 | 365565 | SOLANO1C2 | 21.6 | 1 | 30 | 360 | 0
365574 | SOLANO2WIND | 1 | 365573 | SOLANO2C2 | 21.6 | 1 | 30 | 360 | 0
365580 | Q829 | 230 | 365581 | Q829C1 | 34.5 | 1 | 30 | 360 | 0
365585 | Q829SPV1 | 0.42 | 365582 | Q829C2 | 34.5 | 1 | 30 | 360 | 0
365586 | Q829SPV2 | 0.42 | 365584 | Q829C4 | 34.5 | 2 | 30 | 360 | 0
365590 | Q1010C1 | 34.5 | 35206 | DYERWND | 60 | 1 | 30 | 360 | 0
365593 | Q1010WIND | 0.69 | 365592 | Q1010C3 | 34.5 | 1 | 30 | 360 | 0
365595 | Q744P5C51 | 34.5 | 34820 | Q744 | 115 | 1 | 30 | 360 | 0
365597 | Q744P5G5 | 0.6 | 365596 | Q744P5C52 | 34.5 | 1 | 30 | 360 | 0
365600 | SOLANO3WIND | 1 | 365599 | SOLANO3C2 | 34.5 | 1 | 30 | 360 | 0
365602 | Q1028Q1029C1 | 34.5 | 365601 | Q1028Q1029 | 115 | 1 | 30 | 360 | 0
365606 | FRICKC1 | 34.5 | 35208 | FRICKWND | 60 | 1 | 30 | 360 | 0
365608 | FRICKWIND | 0.69 | 365607 | FRICKC2 | 34.5 | 1 | 30 | 360 | 0
365622 | Q356C1 | 34.5 | 365621 | Q356 | 70 | 1 | 30 | 360 | 0
365624 | Q356SPV | 0.6 | 365623 | Q356C2 | 34.5 | 1 | 30 | 360 | 0
365627 | 1320-WDC1 | 34.5 | 365626 | 1320-WD | 115 | 1 | 30 | 360 | 0
365629 | 1320-WD | 12 | 365628 | 1320-WDC2 | 34.5 | 1 | 30 | 360 | 0
365647 | Q1272C | 34.5 | 365646 | Q1272 | 60 | 1 | 30 | 360 | 0
365648 | Q1272 | 0.48 | 365647 | Q1272C | 34.5 | 1 | 30 | 360 | 0
365657 | Q622BC1 | 34.5 | 365656 | Q622B | 115 | 1 | 30 | 360 | 0
365659 | Q622BSPV | 0.44 | 365658 | Q622BC2 | 34.5 | 1 | 30 | 360 | 0
365662 | Q1127 | 34.5 | 365661 | Q1127 | 115 | 1 | 30 | 360 | 0
365672 | Q1128-4 | 34.5 | 365661 | Q1127 | 115 | 1 | 30 | 360 | 0
365674 | Q1128-5 | 34.5 | 365661 | Q1127 | 115 | 1 | 30 | 360 | 0
365677 | Q1136C1 | 34.5 | 365676 | Q1136 | 70 | 1 | 30 | 360 | 0
365679 | Q1136SPV | 0.63 | 365678 | Q1136C2 | 34.5 | 1 | 30 | 360 | 0
365682 | Q1103C1 | 34.5 | 365681 | Q1103 | 115 | 1 | 30 | 360 | 0
365691 | Q1158 | 230 | 365692 | Q1158C1 | 34.5 | 1 | 30 | 360 | 0
365691 | Q1158 | 230 | 365696 | Q1158C3 | 34.5 | 1 | 30 | 360 | 0
365694 | Q1158SPV1 | 0.64 | 365693 | Q1158C2 | 34.5 | 1 | 30 | 360 | 0
365695 | Q1158BESS1 | 0.66 | 365693 | Q1158C2 | 34.5 | 1 | 30 | 360 | 0
365698 | Q1158SPV2 | 0.64 | 365697 | Q1158C4 | 34.5 | 1 | 30 | 360 | 0
365699 | Q1158BESS2 | 0.66 | 365697 | Q1158C4 | 34.5 | 1 | 30 | 360 | 0
365722 | Q1397 | 70 | 365723 | Q1397C1 | 34.5 | 1 | 30 | 360 | 0
365725 | Q1397SPV | 0.63 | 365724 | Q1397C2 | 34.5 | 1 | 30 | 360 | 0
365726 | Q1397BESS | 0.52 | 365723 | Q1397C1 | 34.5 | 1 | 30 | 360 | 0
365729 | LABRISAWIND | 0.57 | 365728 | LABRISAC2 | 20.76 | 1 | 30 | 360 | 0
365749 | SHILOH2WIND | 0.57 | 365748 | SHILOH2C2 | 34.5 | 1 | 30 | 360 | 0
365769 | Q1116 | 0.48 | 365768 | Q1116C2 | 12.47 | 1 | 30 | 360 | 0
365770 | Q1111 | 230 | 365771 | Q1111C1 | 34.5 | 1 | 30 | 360 | 0
365773 | Q1111BESS | 0.69 | 365772 | Q1111C2 | 34.5 | 1 | 30 | 360 | 0
365932 | Q653FC1 | 12.47 | 365931 | Q653F | 115 | 1 | 30 | 360 | 0
365934 | Q653FC3 | 0.48 | 365933 | Q653FC2 | 12.47 | 1 | 30 | 360 | 0
365934 | Q653FC3 | 0.48 | 365933 | Q653FC2 | 12.47 | 2 | 30 | 360 | 0
365936 | Q653FSPV1 | 0.12 | 365935 | Q653FC4 | 0.48 | 1 | 30 | 360 | 0
365938 | Q653FC6BESS | 0.48 | 365937 | Q653FC5 | 12.47 | 1 | 30 | 360 | 0
365940 | Q653FSPV2 | 0.12 | 365939 | Q653FC7 | 0.48 | 1 | 30 | 360 | 0
365942 | WPSN | 230 | 365943 | Q1117G1C1 | 34.5 | 1 | 30 | 360 | 0
365942 | WPSN | 230 | 365946 | Q1117G2C1 | 34.5 | 2 | 30 | 360 | 0
365944 | Q1117G1C2 | 34.5 | 365945 | Q1117G1SPV | 0.63 | 1 | 30 | 360 | 0
365947 | Q1117G2C2 | 34.5 | 365948 | Q1117G2SPV | 0.63 | 2 | 30 | 360 | 0
366101 | Q1374C1 | 34.5 | 366100 | Q1374 | 115 | 1 | 30 | 360 | 0
366103 | Q1374BESS | 0.55 | 366102 | Q1374C2 | 34.5 | 1 | 30 | 360 | 0
366211 | Q1363WIND | 0.69 | 366210 | Q1363C2 | 34.5 | 1 | 30 | 360 | 0
366365 | 1501-WDC1 | 34.5 | 366364 | 1501-WD | 70 | 1 | 30 | 360 | 0
366367 | 1501-WDSPV | 0.63 | 366366 | 1501-WDC2 | 34.5 | 1 | 30 | 360 | 0
366393 | Q1454 | 34.5 | 366392 | Q1454 | 115 | 1 | 30 | 360 | 0
366394 | Q1454B | 0.69 | 366393 | Q1454 | 34.5 | 1 | 30 | 360 | 0
366650 | ALPAUGHNTHC2 | 34.5 | 35012 | ALPAUGHNTH | 0.4 | 1 | 30 | 360 | 0
366651 | ALPAUGHSTHC1 | 34.5 | 34711 | ALPAUGHSTH | 115 | 1 | 30 | 360 | 0
366700 | Q1472 | 500 | 366701 | Q1472C1 | 34.5 | 1 | 30 | 360 | 0
366715 | Q1472BESS4 | 0.63 | 366714 | Q1472BESS4C2 | 34.5 | 4 | 30 | 360 | 0
366740 | Q1493 | 70 | 366741 | Q1493 | 34.5 | 1 | 30 | 360 | 0
402010 | CHANDLER | 4.16 | 40201 | CHANDLER# | 115 | 1 | 40 | 14 | 0
412680 | TYGH_VALLEY | 69 | 412681 | TYGH_VALLEY | 34.5 | 1 | 40 | 1474 | 0
413501 | QUARRY1 | 34.5 | 413500 | QUARRY | 230 | 1 | 40 | 424 | 0
413502 | QUARRY2 | 34.5 | 413500 | QUARRY | 230 | 2 | 40 | 424 | 0
413503 | QUARRY3 | 34.5 | 413500 | QUARRY | 230 | 1 | 40 | 424 | 0
413504 | QUARRY4 | 34.5 | 413500 | QUARRY | 230 | 2 | 40 | 424 | 0
413507 | COTTONWD1 | 34.5 | 413506 | COTTONWD | 230 | 1 | 40 | 424 | 0
413508 | COTTONWD2 | 34.5 | 413506 | COTTONWD | 230 | 2 | 40 | 424 | 0
480362 | SUB_HV | 115 | 480363 | SUB_MV | 34.5 | 1 | 40 | 29 | 0
480364 | GSU_MV | 34.5 | 480365 | RATTLESNAKE | 0.69 | 1 | 40 | 29 | 0
541307 | PRIMEAST | 138 | 547307 | PRIMROSE1 | 25 | T2 | 54 | 76 | 0
541307 | PRIMEAST | 138 | 548307 | PRIMROSE2 | 13.8 | T1 | 54 | 76 | 0
542002 | GARDENPLAIN4 | 240 | 561002 | GARDENPLAIN3 | 34.5 | T2 | 54 | 76 | 0
542340 | NAMAKA 9 | 25 | 55340 | NAMAKA 7 | 138 | T1 | 54 | 76 | 0
542340 | NAMAKA 9 | 25 | 552340 | ESSP-1 | 0.55 | T3 | 54 | 76 | 0
543291 | CONRAD2 | 25 | 553291 | CONRAD2 | 0.55 | T4 | 54 | 76 | 0
544291 | CONRAD 9 | 25 | 54291 | CONRAD 7 | 138 | T1 | 54 | 76 | 0
544291 | CONRAD 9 | 25 | 554291 | CONRAD1 | 0.55 | T3 | 54 | 76 | 0
544400 | MONARCH9 | 25 | 542005 | MONARC10 | 13.8 | TZ | 54 | 76 | 0
549003 | P2122_POI | 240 | 567003 | P2122_COL | 34.5 | T1 | 54 | 76 | 0
549003 | P2122_POI | 240 | 568003 | P2122_COL2 | 34.5 | T2 | 54 | 76 | 0
549004 | MHS-16 | 69 | 557004 | CMH 16 | 13.8 | 16 | 54 | 76 | 0
549010 | MARGIE01 | 138 | 550010 | MARGIE02 | 13.8 | T1 | 54 | 76 | 0
549010 | MARGIE01 | 138 | 551010 | MARGIE03 | 13.8 | T2 | 54 | 76 | 0
549013 | VISTA-07 | 138 | 557013 | VISTA-09 | 25 | T1 | 54 | 76 | 0
549013 | VISTA-07 | 138 | 558013 | VISTA-19 | 25 | T2 | 54 | 76 | 0
549014 | WHISKY1 | 240 | 557014 | WHISKY2 | 22 | T1 | 54 | 76 | 0
549014 | WHISKY1 | 240 | 558014 | WHISKY3 | 22 | T2 | 54 | 76 | 0
549016 | MHS-3A | 138 | 54704 | SOUTHRI8 | 69 | 34 | 54 | 76 | 0
549017 | MHS-3B | 138 | 54701 | RIVERVI8 | 69 | 63 | 54 | 76 | 0
549018 | MHS-9A | 138 | 549019 | MHS-9B | 69 | 11 | 54 | 76 | 0
549022 | MHS-8A | 138 | 549024 | MHS-8B | 69 | 81 | 54 | 76 | 0
549023 | MHS-2A | 138 | 54709 | N.INDUS8 | 69 | 23 | 54 | 76 | 0
549026 | TRAVERS_4 | 240 | 557026 | TRAVERS_3A | 34.5 | T1 | 54 | 76 | 0
549026 | TRAVERS_4 | 240 | 557126 | TRAVERS_3B | 34.5 | T2 | 54 | 76 | 0
549026 | TRAVERS_4 | 240 | 557226 | TRAVERS_3C | 34.5 | T3 | 54 | 76 | 0
549030 | MHS-10_BOX1 | 138 | 557030 | MHS-10_BOX2 | 13.8 | T1 | 54 | 76 | 0
549030 | MHS-10_BOX1 | 138 | 558030 | MHS-10_BOX3 | 13.8 | T2 | 54 | 76 | 0
549031 | WINDRISE4 | 138 | 561031 | WINDRISE3 | 34.5 | T2 | 54 | 76 | 0
549034 | HOLSOM_1 | 138 | 561034 | HOLSOM_2 | 34.5 | T1 | 54 | 76 | 0
549070 | ENTPRIS_4 | 138 | 561070 | ENTPRIS_3 | 34.5 | T2 | 54 | 76 | 0
549709 | CMH17_1 | 69 | 557709 | CMH17_2 | 13.8 | 17 | 54 | 76 | 0
557007 | BLACKFAGAS | 25 | 557113 | BLKFALDG1 | 0.48 | T3 | 54 | 76 | 0
557007 | BLACKFAGAS | 25 | 557114 | BLACKFAG2 | 0.48 | T4 | 54 | 76 | 0
557100 | RYCROFT BESS | 25 | 557101 | BESS1 | 0.48 | T1 | 54 | 76 | 0
557116 | MOWATG1 | 4.16 | 558116 | MOWATG2 | 25 | T1 | 54 | 76 | 0
557216 | MOWATG3 | 4.16 | 558216 | MOWATG4 | 25 | T2 | 54 | 76 | 0
557262 | 275S_310LS | 25 | 557261 | P2199_GEN | 0.69 | TZ | 54 | 76 | 0
558120 | FEEDPCC | 25 | 557120 | INNSOL25 | 0.6 | 1 | 54 | 76 | 0
558215 | 7225L | 25 | 557215 | CYN_GT | 13.8 | T1 | 54 | 76 | 0
560013 | BCDG1 | 25 | 550003 | BULLCRK1 | 0.69 | T1 | 54 | 76 | 0
560014 | BCDG2 | 25 | 550004 | BULLCRK2 | 0.69 | T2 | 54 | 76 | 0
562070 | ENTPRIS_2 | 34.5 | 563070 | ENTPRIS_1 | 0.69 | T1 | 54 | 76 | 0
563002 | GARDENPLAIN2 | 34.5 | 565002 | GARDENPLAIN1 | 0.69 | T1 | 54 | 76 | 0
563003 | P2122_MVB | 34.5 | 560003 | P2122_GEN | 0.69 | T3 | 54 | 76 | 0
563026 | TRAVERS_2A | 34.5 | 560026 | TRAVERS_1A | 0.48 | U1 | 54 | 76 | 0
563641 | FORTYMILE2 | 34.5 | 560641 | FORTYMILE1 | 0.69 | T1 | 54 | 76 | 0
563990 | SHAMROC4 | 34.5 | 561990 | SHAMROC6 | 0.65 | T4 | 54 | 76 | 0
563994 | GRANLEA4 | 34.5 | 561994 | GRANLEA6 | 0.69 | T1 | 54 | 76 | 0
564003 | P2122_MVB2 | 34.5 | 561003 | P2122_GENE | 0.69 | T4 | 54 | 76 | 0
564026 | TRAVERS_2B | 34.5 | 561026 | TRAVERS_1B | 0.48 | U2 | 54 | 76 | 0
564031 | WINDRISE2 | 34.5 | 567031 | WINDRISE1 | 0.69 | T1 | 54 | 76 | 0
564034 | HOLSOM_3 | 34.5 | 567034 | HOLSOM_4 | 0.69 | T2 | 54 | 76 | 0
564336 | SUMMERVIEW_2 | 34.5 | 561336 | SUMMERVIEW_1 | 0.48 | T1 | 54 | 76 | 0
564641 | FORTYMILE4 | 34.5 | 561641 | FORTYMILE3 | 0.69 | T2 | 54 | 76 | 0
564994 | GRANLEA5 | 34.5 | 562994 | GRANLEA7 | 0.69 | T3 | 54 | 76 | 0
565026 | TRAVERS_2C | 34.5 | 562026 | TRAVERS_1C | 0.48 | U3 | 54 | 76 | 0
565632 | BADLAND5 | 34.5 | 560632 | BADLAND7 | 0.69 | T4 | 54 | 76 | 0
566221 | CRR2-W6 | 34.5 | 567221 | CRR2-W7 | 0.72 | T2 | 54 | 76 | 0
566894 | CLARESHOLM5 | 34.5 | 561894 | CLARESHOLM6 | 0.63 | T3 | 54 | 76 | 0
567630 | REDCOAT3 | 34.5 | 561630 | REDCOAT4 | 0.69 | T2 | 54 | 76 | 0
567632 | BADLAND4 | 34.5 | 561632 | BADLAND6 | 0.69 | T3 | 54 | 76 | 0
567873 | RATTLESNK_2 | 34.5 | 560873 | RATTLESNK_3 | 0.69 | T1 | 54 | 76 | 0
567894 | CLARESHOLM2 | 34.5 | 560894 | CLARESHOLM1 | 0.63 | T1 | 54 | 76 | 0
567996 | BLP_C1 | 34.5 | 560096 | BLP_G1 | 0.65 | 1 | 54 | 76 | 0
577736 | BSR_8 | 34.5 | 578736 | BSR_9 | 0.48 | P1 | 54 | 76 | 0
580009 | RS_RR729 | 69 | 56507 | ROSS R1C | 14.4 | T1 | 54 | 76 | 0
580009 | RS_RR729 | 69 | 57507 | ROSS R2 | 14.4 | T2 | 54 | 76 | 0
580009 | RS_RR729 | 69 | 58507 | ROSS R3 | 14.4 | T3 | 54 | 76 | 0
580009 | RS_RR729 | 69 | 59507 | ROSS R4C | 14.4 | T4 | 54 | 76 | 0
590001 | WESTFIELDSOL | 25 | 557277 | WESTFIELDGEN | 0.63 | T2 | 54 | 76 | 0
602450 | MLNR-69 | 69 | 602451 | MLNR-34.5_1 | 34.5 | 1 | 60 | 11 | 0
602450 | MLNR-69 | 69 | 602452 | MLNR-34.5_2 | 34.5 | 1 | 60 | 11 | 0
610381 | JMSN-011 | 12.5 | 61088 | NEAL HS | 69 | 1 | 60 | 11 | 0 | ef120
610771 | UNTY-012 | 12.5 | 61088 | NEAL HS | 69 | 1 | 60 | 11 | 0 | ef120
621005 | MILL CREEK | 100 | 621002 | MILL CREEK | 161 | 1 | 62 | 78 | 0
621005 | MILL CREEK | 100 | 621002 | MILL CREEK | 161 | 2 | 62 | 78 | 0
621006 | SOUTH BUTTE | 230 | 621003 | SOUTH BUTTE | 161 | 3 | 62 | 78 | 0
621028 | SOUTH BUTTE | 100 | 621003 | SOUTH BUTTE | 161 | 1 | 62 | 78 | 0
621028 | SOUTH BUTTE | 100 | 621003 | SOUTH BUTTE | 161 | 2 | 62 | 78 | 0
621030 | BTE MONT ST | 69 | 621023 | BTE MONT ST | 100 | 1 | 62 | 78 | 0
621040 | DILLONSALMON | 69 | 621004 | DILLONSALMON | 161 | 3 | 62 | 78 | 0
621040 | DILLONSALMON | 69 | 621004 | DILLONSALMON | 161 | 4 | 62 | 78 | 0
621047 | RENOVA | 50 | 621029 | RENOVA | 100 | 1 | 62 | 78 | 0
621064 | SHERIDAN | 50 | 621044 | SHERIDANCITY | 69 | 1 | 62 | 78 | 0
621084 | BASINCREEKGN | 161 | 621521 | BASINCREEKGN | 13.8 | 1 | 62 | 622 | 0
621178 | SHERIDANAUTO | 161 | 621078 | SHERIDANAUTO | 69 | 1 | 62 | 78 | 0
621251 | APEX_CS1 | 161 | 621252 | APEX_CS2 | 34.5 | 1 | 62 | 1 | 0
621253 | APEX_CS3 | 34.5 | 621551 | APEX_GEN | 0.55 | 1 | 62 | 1 | 0
622106 | GTF 230SWYD | 115 | 622002 | GTF 230SWYD | 100 | 4 | 62 | 78 | 0
622111 | CONRAD AUTO | 69 | 622107 | CONRAD AUTO | 115 | 1 | 62 | 78 | 0
622114 | MORONY | 100 | 622551 | MORONY GEN | 13.8 | 1 | 62 | 78 | 0
622115 | COCHRANE | 100 | 622541 | COCHRANE GEN | 13.8 | 1 | 62 | 78 | 0
622116 | RYAN | 100 | 622531 | RYAN GEN1-3 | 6.6 | 1 | 62 | 78 | 0
622116 | RYAN | 100 | 622532 | RYAN GEN4-6 | 6.6 | 1 | 62 | 78 | 0
622141 | GLACIERWIND1 | 34.5 | 622581 | GLACWIND GN1 | 12 | 1 | 62 | 826 | 0
622142 | GLACIERSWYD2 | 115 | 622172 | GLACIERCLCT2 | 34.5 | 1 | 62 | 625 | 0
622143 | GLACIERWIND2 | 34.5 | 622582 | GLACWIND GN2 | 12 | 1 | 62 | 826 | 0
622170 | GLACIERWIND1 | 115 | 622171 | GLACIERCLCT1 | 34.5 | 1 | 62 | 826 | 0
622176 | HORSESHOE T | 100 | 622276 | HORSESHOEWND | 34.5 | 1 | 62 | 78 | 0
622186 | FAIRFLDWND T | 69 | 622286 | FAIRFLD CLCT | 34.5 | 1 | 62 | 78 | 0
622186 | FAIRFLDWND T | 69 | 622287 | GREENFLDCLCT | 34.5 | 1 | 62 | 78 | 0
622191 | TURNBULL | 69 | 622591 | TURNBULL GEN | 4.16 | 1 | 62 | 622 | 0
622212 | BLACK EAGLE | 100 | 622521 | BLACKEGL GEN | 6.6 | 1 | 62 | 78 | 0
622215 | RAINBOW GEN | 100 | 622515 | RAINBOW GEN | 13.8 | 1 | 62 | 78 | 0
622223 | CROOKEDFALLS | 69 | 622222 | CROOKEDFALLS | 100 | 1 | 62 | 78 | 0
622223 | CROOKEDFALLS | 69 | 622222 | CROOKEDFALLS | 100 | 2 | 62 | 78 | 0
622224 | CROOKEDFALLS | 161 | 622222 | CROOKEDFALLS | 100 | 3 | 62 | 78 | 0
622275 | SPIONKOP WND | 100 | 622375 | SPIONKOPCLCT | 34.5 | 1 | 62 | 78 | 0
622276 | HORSESHOEWND | 34.5 | 622561 | HORSESHOEGEN | 0.57 | 1 | 62 | 622 | 0
622374 | SOUTHPK WIND | 34.5 | 622574 | SOUTHPK WIND | 0.69 | 1 | 62 | 622 | 0
622386 | FAIRFLD WIND | 34.5 | 622586 | FAIRFLD WIND | 0.69 | 1 | 62 | 622 | 0
622387 | GREENFLDWIND | 34.5 | 622587 | GREENFLDWIND | 0.69 | 1 | 62 | 622 | 0
622475 | SPIONKOP WND | 34.5 | 622575 | SPIONKOP GEN | 0.69 | 1 | 62 | 78 | 0
622584 | RIMROCKGEN W | 12 | 622724 | RIMROCKCLCTW | 34.5 | 1 | 62 | 826 | 0
622585 | RIMROCKGEN E | 12 | 622725 | RIMROCKCLCTE | 34.5 | 1 | 62 | 826 | 0
622714 | RIMROCK WEST | 230 | 622724 | RIMROCKCLCTW | 34.5 | 1 | 62 | 826 | 0
622715 | RIMROCK EAST | 230 | 622725 | RIMROCKCLCTE | 34.5 | 1 | 62 | 826 | 0
623008 | BLG RIMROCK | 100 | 623005 | BLG RIMROCK | 161 | 3 | 62 | 78 | 0
623008 | BLG RIMROCK | 100 | 623005 | BLG RIMROCK | 161 | 4 | 62 | 78 | 0
623012 | BLG RIMROCK | 69 | 623008 | BLG RIMROCK | 100 | 5 | 62 | 78 | 0
623030 | BLG RIMROCK | 50 | 623008 | BLG RIMROCK | 100 | 1 | 62 | 78 | 0
623030 | BLG RIMROCK | 50 | 623008 | BLG RIMROCK | 100 | 2 | 62 | 78 | 0
623051 | CHROME JCT | 50 | 623351 | CHROME JCT | 100 | 1 | 62 | 78 | 0
623054 | MYSTIC | 50 | 623511 | MYSTIC GEN | 6.6 | 1 | 62 | 78 | 0
623054 | MYSTIC | 50 | 623511 | MYSTIC GEN | 6.6 | 2 | 62 | 78 | 0
623068 | STEAMPLANT | 50 | 623009 | BLG STEAMPLT | 100 | 3 | 62 | 78 | 0
623070 | BLG EXX-LKWD | 50 | 623551 | BGI GEN | 13.8 | 1 | 62 | 78 | 0
623075 | PAINTED ROBE | 50 | 623011 | PAINTED ROBE | 100 | 1 | 62 | 78 | 0
623095 | SUMATRA | 69 | 623190 | SUMATRA UNRG | 12.47 | 1 | 62 | 78 | 0
623116 | LAUREL AUTO | 100 | 623014 | LAUREL AUTO | 50 | 1 | 62 | 78 | 0
623125 | COLSTRIPGSU3 | 500 | 623503 | COLSTRIP GN3 | 26 | 1 | 62 | 78 | 0
623126 | COLSTRIPGSU4 | 500 | 623504 | COLSTRIP GN4 | 26 | 1 | 62 | 78 | 0
623141 | MONTANA ONE | 115 | 623541 | MONTANA ONE | 13.8 | 1 | 62 | 78 | 0
623181 | STLWTR WIND | 230 | 623281 | STLWTR WIND | 34.5 | 1 | 62 | 78 | 0
623186 | ROUNDUP CITY | 100 | 623086 | ROUNDUP CITY | 50 | 1 | 62 | 78 | 0
623190 | SUMATRA UNRG | 12.47 | 623295 | SUMATRA REG | 12.47 | 1 | 62 | 78 | 0
623193 | COLSTRIP | 69 | 623112 | COLSTRIP 115 | 115 | 1 | 62 | 78 | 0
623195 | SARPYCK AUTO | 115 | 623194 | SARPYCK AUTO | 69 | 1 | 62 | 78 | 0
623234 | BASELINE | 230 | 623134 | BASELINE | 100 | 1 | 62 | 78 | 0
623245 | COLUMBUS AT | 50 | 623345 | COLUMBUS AT | 100 | 1 | 62 | 78 | 0
623263 | BRIDGER AUTO | 100 | 623163 | BRIDGER AUTO | 50 | 1 | 62 | 78 | 0
623263 | BRIDGER AUTO | 100 | 623163 | BRIDGER AUTO | 50 | 2 | 62 | 78 | 0
623265 | MT SUN SOLAR | 34.5 | 623412 | ALKALI CREEK | 230 | 1 | 62 | 622 | 0
623271 | BDVWSOLR 1 | 230 | 623371 | BDVWSOLR1COL | 34.5 | 1 | 62 | 622 | 0
623272 | BDVWSOLR 2 | 500 | 623372 | BDVWSOLR2COL | 34.5 | 1 | 62 | 622 | 0
623272 | BDVWSOLR 2 | 500 | 623373 | BDVWSOLR2COL | 34.5 | 2 | 62 | 622 | 0
623286 | ROUNDUP CITY | 69 | 623086 | ROUNDUP CITY | 50 | 1 | 62 | 78 | 0
623312 | BROADVIEW | 230 | 623311 | BROADVIEW | 100 | 2 | 62 | 78 | 0
623381 | STLWTR CLCT | 34.5 | 623581 | STLWTR W GEN | 0.69 | 1 | 62 | 622 | 0
623419 | NEXT_COL_11 | 34.5 | 623521 | NEXT_GEN_1 | 0.69 | 1 | 62 | 451 | 0
623419 | NEXT_COL_11 | 34.5 | 623522 | NEXT_GEN_2 | 0.69 | 1 | 62 | 451 | 0
623421 | NEXT_COL_21 | 34.5 | 623523 | NEXT_GEN_3 | 0.69 | 1 | 62 | 451 | 0
623421 | NEXT_COL_21 | 34.5 | 623524 | NEXT_GEN_4 | 0.69 | 1 | 62 | 451 | 0
623423 | NEXT_COL_31 | 34.5 | 623525 | NEXT_GEN_5 | 0.69 | 1 | 62 | 451 | 0
623423 | NEXT_COL_31 | 34.5 | 623526 | NEXT_GEN_6 | 0.69 | 1 | 62 | 451 | 0
623425 | NEXT_COL_41 | 34.5 | 623527 | NEXT_GEN_7 | 0.69 | 1 | 62 | 451 | 0
623425 | NEXT_COL_41 | 34.5 | 623528 | NEXT_GEN_8 | 0.69 | 1 | 62 | 451 | 0
623431 | NEXT_COL1 | 345 | 623427 | NEXT_COL_1 | 34.5 | 1 | 62 | 451 | 0
623431 | NEXT_COL1 | 345 | 623428 | NEXT_COL_2 | 34.5 | 1 | 62 | 451 | 0
623434 | NEXT_345_34 | 345 | 623429 | NEXT_COL_3 | 34.5 | 1 | 62 | 451 | 0
623435 | NEXT_345 | 345 | 623430 | NEXT_COL_4 | 34.5 | 1 | 62 | 451 | 0
623471 | BDVWSOLR1 | 34.5 | 623571 | BDVWSOLR1GN1 | 0.55 | 1 | 62 | 622 | 0
623472 | BDVWSOLR2-1 | 34.5 | 623572 | BDVWSOLR2GN1 | 0.55 | 1 | 62 | 622 | 0
623473 | BDVWSOLR2-2 | 34.5 | 623573 | BDVWSOLR2GN2 | 0.55 | 2 | 62 | 622 | 0
623513 | HARDIN GEN | 13.8 | 623613 | HARDIN AUTO | 115 | 1 | 62 | 622 | 0
623565 | MT SUN SOLAR | 0.55 | 623265 | MT SUN SOLAR | 34.5 | 1 | 62 | 622 | 0
623672 | BDVWSOLR2BT1 | 34.5 | 623772 | BDVWSOLR2BT1 | 1 | 3 | 62 | 622 | 0
623673 | BDVWSOLR2BT2 | 34.5 | 623773 | BDVWSOLR2BT2 | 1 | 3 | 62 | 622 | 0
623694 | ALKALICK YVE | 69 | 623612 | ALKALI CREEK | 161 | 1 | 62 | 621 | 0
623694 | ALKALICK YVE | 69 | 623612 | ALKALI CREEK | 161 | 2 | 62 | 621 | 0
623713 | HARDIN AUTO | 69 | 623613 | HARDIN AUTO | 115 | 3 | 62 | 78 | 0
623762 | COLSTART34 T | 115 | 623763 | COLSTART34-1 | 13.8 | 1 | 62 | 69 | 0
623762 | COLSTART34 T | 115 | 623764 | COLSTART34-2 | 4.16 | 2 | 62 | 69 | 0
624011 | HARLOWTON | 50 | 624001 | HARLOWTON | 100 | 1 | 62 | 78 | 0
624026 | GLENGARRY | 50 | 624007 | GLENGARRY | 100 | 1 | 62 | 78 | 0
624026 | GLENGARRY | 50 | 624007 | GLENGARRY | 100 | 2 | 62 | 78 | 0
624031 | GORDON BUTTE | 100 | 624231 | GORDNBUTWIND | 34.5 | 1 | 62 | 78 | 0
624050 | STANFORDAUTO | 50 | 624006 | STANFORDAUTO | 100 | 1 | 62 | 78 | 0
624141 | MUSSLSHLWNDT | 100 | 624241 | MUSSLSHLWIND | 34.5 | 1 | 62 | 78 | 0
624150 | STANFORDAUTO | 69 | 624006 | STANFORDAUTO | 100 | 2 | 62 | 78 | 0
624151 | TWODOTWIND T | 100 | 624251 | TWODOT WIND | 34.5 | 1 | 62 | 78 | 0
624211 | JUDTHGAPWIND | 34.5 | 624118 | JUDITHGAP SO | 230 | 1 | 62 | 491 | 0
624251 | TWODOT WIND | 34.5 | 624551 | TWODOTWINDGN | 0.69 | 1 | 62 | 78 | 0
624311 | JUDTHGAPCLCT | 34.5 | 624511 | JUDTHGAP GN1 | 0.57 | 1 | 62 | 491 | 0
624331 | GORDNBUTCLC1 | 34.5 | 624531 | GORDNBUTEGN1 | 0.69 | 1 | 62 | 622 | 0
624332 | GORDNBUTCLC2 | 34.5 | 624532 | GORDNBUTEGN2 | 0.69 | 1 | 62 | 622 | 0
624341 | MUSSLSHLCLCT | 34.5 | 624541 | MUSSELSHELGN | 0.69 | 1 | 62 | 622 | 0
625154 | PETERSON IPC | 69 | 625054 | PETERSON IPC | 230 | 1 | 62 | 11 | 0
625521 | CANYONFRYGN1 | 6.9 | 627005 | CANYON FERRY | 100 | 1 | 62 | 50 | 0
625522 | CANYONFRYGN2 | 6.9 | 627005 | CANYON FERRY | 100 | 2 | 62 | 50 | 0
625523 | CANYONFRYGN3 | 6.9 | 627005 | CANYON FERRY | 100 | 3 | 62 | 50 | 0
626003 | MADISON | 100 | 626511 | MADISON GEN | 4 | 1 | 62 | 78 | 0
626008 | THREE RIVERS | 100 | 626001 | THREE RIVERS | 161 | 1 | 62 | 78 | 0
626015 | TRIDENT AUTO | 50 | 626007 | TRIDENT AUTO | 100 | 1 | 62 | 78 | 0
626035 | CLYDE PARK | 50 | 626002 | CLYDE PARK | 161 | 1 | 62 | 78 | 0
626040 | LIVINGSTN WS | 69 | 626030 | LIVINGSTN WS | 50 | 1 | 62 | 78 | 0
626046 | GARDINER | 69 | 626146 | GARDINER UR | 12.47 | 1 | 62 | 78 | 0
626068 | BZM EGALLATN | 161 | 626024 | BZM EGALLATN | 50 | 1 | 62 | 78 | 0
626068 | BZM EGALLATN | 161 | 626024 | BZM EGALLATN | 50 | 2 | 62 | 78 | 0
626070 | BIGTIMBER AT | 50 | 626069 | BIGTIMBER AT | 161 | 1 | 62 | 78 | 0
626077 | EMIGRANT | 69 | 626142 | EMIGRANT | 161 | 1 | 62 | 78 | 0
626123 | BELGRADEWEST | 161 | 626023 | BELGRADEWEST | 50 | 1 | 62 | 78 | 0
626128 | BZM JCKRABIT | 161 | 626028 | BZM JCKRABIT | 50 | 4 | 62 | 78 | 0
626146 | GARDINER UR | 12.47 | 626246 | GARDINER REG | 12.47 | 1 | 62 | 78 | 0
626171 | MEADOW VLG | 161 | 626071 | MEADOW VLG | 69 | 3 | 62 | 78 | 0
626172 | LONEMOUNTAIN | 161 | 626072 | LONEMOUNTAIN | 69 | 1 | 62 | 78 | 0
626181 | ENNIS AUTO | 69 | 626180 | ENNIS AUTO | 161 | 1 | 62 | 78 | 0
626181 | ENNIS AUTO | 69 | 626180 | ENNIS AUTO | 161 | 2 | 62 | 78 | 0
626182 | BRADLEYCREEK | 161 | 626013 | BRADLEYCREEK | 100 | 1 | 62 | 78 | 0
626263 | BIGTMBR WIND | 34.5 | 626163 | BIGTMBRWINDT | 161 | 1 | 62 | 622 | 0
626363 | BIGTMBR CLCT | 34.5 | 626563 | BIGTMBR WIND | 0.69 | 1 | 62 | 622 | 0
627006 | HOLTER | 100 | 627511 | HOLTER GEN 1 | 6.6 | 1 | 62 | 78 | 0
627006 | HOLTER | 100 | 627512 | HOLTER GEN 2 | 6.6 | 2 | 62 | 78 | 0
627006 | HOLTER | 100 | 627513 | HOLTER GEN 3 | 6.6 | 3 | 62 | 78 | 0
627006 | HOLTER | 100 | 627514 | HOLTER GEN 4 | 6.6 | 4 | 62 | 78 | 0
627011 | TOSTON | 100 | 627111 | TOSTON DIST | 25 | 1 | 62 | 78 | 0
627017 | LOWETH | 69 | 627013 | LOWETH | 100 | 1 | 62 | 78 | 0
627025 | HAUSER | 69 | 627521 | HAUSER GN1-3 | 2.3 | 1 | 62 | 78 | 0
627025 | HAUSER | 69 | 627522 | HAUSER GN4-6 | 2.3 | 2 | 62 | 78 | 0
627030 | EAST HELENA | 69 | 627001 | EAST HELENA | 100 | 2 | 62 | 78 | 0
627030 | EAST HELENA | 69 | 627001 | EAST HELENA | 100 | 3 | 62 | 78 | 0
627058 | BROADWATER | 100 | 627531 | TOSTON DAM | 4.16 | 1 | 62 | 622 | 0
627061 | BOULDER AUTO | 69 | 627060 | BOULDER AUTO | 100 | 1 | 62 | 78 | 0
627129 | CUSTER AUTO | 100 | 627029 | CUSTER AUTO | 69 | 1 | 62 | 78 | 0
629006 | RATTLESNAKE | 100 | 629002 | RATTLESNAKE | 161 | 1 | 62 | 78 | 0
629006 | RATTLESNAKE | 100 | 629002 | RATTLESNAKE | 161 | 2 | 62 | 78 | 0
629024 | KERR NWE | 115 | 629511 | SKQ GEN 1 | 13.8 | 1 | 62 | 78 | 0
629024 | KERR NWE | 115 | 629512 | SKQ GEN 2 | 13.8 | 2 | 62 | 78 | 0
629024 | KERR NWE | 115 | 629513 | SKQ GEN 3 | 13.8 | 3 | 62 | 78 | 0
629026 | THOMPSNFALLS | 115 | 629521 | THOMPSNGN1-3 | 6.6 | 1 | 62 | 78 | 0
629026 | THOMPSNFALLS | 115 | 629522 | THOMPSNGN4-6 | 6.6 | 2 | 62 | 78 | 0
629026 | THOMPSNFALLS | 115 | 629524 | THOMPSNGN7 | 13.8 | 3 | 62 | 78 | 0
629032 | TAFT AUTO | 100 | 629031 | TAFT AUTO | 115 | 1 | 62 | 78 | 0
629066 | DARBY | 69 | 629111 | DARBY UNREG | 12.47 | 1 | 62 | 78 | 0
629066 | DARBY | 69 | 629111 | DARBY UNREG | 12.47 | 2 | 62 | 78 | 0
629077 | MSL MILLERCK | 100 | 629056 | MSL MILLERCK | 69 | 1 | 62 | 78 | 0
629077 | MSL MILLERCK | 100 | 629056 | MSL MILLERCK | 69 | 2 | 62 | 78 | 0
629078 | MSL MILLERCK | 161 | 629077 | MSL MILLERCK | 100 | 3 | 62 | 78 | 0
629109 | MSL RESERVST | 161 | 629009 | MSL RESERVST | 100 | 1 | 62 | 78 | 0
629111 | DARBY UNREG | 12.47 | 629113 | DARBY DIST | 12.47 | 1 | 62 | 78 | 0
629183 | HAMILTONHGTS | 161 | 629083 | HAMILTONHGTS | 69 | 1 | 62 | 78 | 0
629183 | HAMILTONHGTS | 161 | 629083 | HAMILTONHGTS | 69 | 2 | 62 | 78 | 0
630020 | ROSEBUD MDU | 230 | 630021 | ROSEBUD MDU | 57 | 1 | 63 | 634 | 0
631006 | FTPK-W2 | 34.5 | 631004 | FTPK-W1A | 13.8 | 1 | 63 | 43 | 0 | ef60
631008 | FTPK-W4A | 115 | 631007 | FTPK-E1A | 13.8 | 1 | 63 | 43 | 0 | ef120
631071 | TIBER | 115 | 631072 | TIBER GEN | 12.5 | 1 | 63 | 77 | 0
631080 | VERONA | 161 | 632162 | VERONA HCE | 69 | 1 | 63 | 631 | 0
632061 | ASSINIBOINE | 69 | 632004 | ASSINIBOINE | 161 | 1 | 63 | 78 | 0
632061 | ASSINIBOINE | 69 | 632004 | ASSINIBOINE | 161 | 2 | 63 | 78 | 0
632167 | HARLEM AUTO | 69 | 631040 | HARLEM AUTO | 161 | 1 | 63 | 78 | 0
632270 | MALTA AUTO | 69 | 631030 | MALTA AUTO | 161 | 1 | 63 | 78 | 0
640021 | SUMMIT 3 | 63 | 64109 | SUMMIT 3 | 60 | 1 | 64 | 59 | 0
640024 | GOLDRUSH_T | 63 | 640025 | DRY HILLS | 24.9 | 1 | 64 | 59 | 0
640034 | LOYALTON GEN | 63 | 64068 | LOYALTON ARE | 13.8 | 1 | 64 | 59 | 0
640049 | FALNEWRIVER | 63 | 640048 | NEWRIVER | 12.5 | 1 | 64 | 59 | 0
640059 | BLDR BSN S | 120 | 64779 | BLDR BSN | 63 | 1 | 64 | 59 | 0
640061 | PUMPKIN | 120 | 640062 | PUMPKIN-LOAD | 13.8 | 1 | 64 | 59 | 0
640063 | LUNING G | 0.55 | 640064 | LUNING T | 34.5 | 1 | 64 | 59 | 0
640065 | LUNING C | 34.5 | 640066 | LUNING | 120 | 1 | 64 | 59 | 0
640075 | TESLA-D | 34.5 | 64997 | TESLA | 120 | 1 | 64 | 59 | 0
640076 | TESLA_2_34_5 | 34.5 | 64997 | TESLA | 120 | 1 | 64 | 59 | 0
640081 | PATUA PV T | 12.47 | 640080 | PATUA PV G | 0.38 | 1 | 64 | 59 | 0
640083 | GEMFIELD | 57.5 | 640084 | GEMFIELDD | 13.8 | 1 | 64 | 59 | 0
640087 | SIEBERT | 57.5 | 640086 | SIEBERT | 120 | 1 | 64 | 59 | 0
640097 | SLVR SPG | 13.2 | 64097 | SLVR SPG | 63 | 1 | 64 | 59 | 0
640101 | THORNE | 57.5 | 64112 | THORNE | 120 | 2 | 64 | 59 | 0
640170 | TURQ_LL | 120 | 640171 | TURQ_COL | 34.5 | 1 | 64 | 59 | 0
640172 | TURQ_XFR50 | 34.5 | 640173 | TURQ_GEN50 | 0.63 | 1 | 64 | 59 | 0
640174 | TURQ_XFR10 | 34.5 | 640175 | TURQ_GEN10 | 0.64 | 1 | 64 | 59 | 0
640180 | DIXIE M | 120 | 640181 | DIXIE M P1 | 13.8 | 1 | 64 | 59 | 0
640214 | SOUTHMED | 120 | 640213 | SOUTHMD1 | 24.9 | 1 | 64 | 59 | 0
640567 | BTM 6004T | 63 | 64007 | BATLE MT | 120 | 4 | 64 | 59 | 0
640913 | FISHSP-T1 | 34.5 | 640911 | FISHSP_PV | 0.63 | 1 | 64 | 59 | 0
640914 | FISHSP-C | 34.5 | 640912 | FISHSP_BS | 0.64 | 1 | 64 | 59 | 0
640916 | FISHSPRNG | 345 | 640918 | FISHSP_LV | 34.5 | 1 | 64 | 59 | 0
641040 | San Emidio H | 120 | 641041 | San Emidio L | 12.47 | 1 | 64 | 59 | 0
641110 | MCGINESS3A | 12.47 | 64955 | MCGINESS | 230 | 1 | 64 | 59 | 0
641120 | DODGEFLAT | 345 | 641125 | DGEFLT_LV | 34.5 | 1 | 64 | 59 | 0
641123 | DGEFLTPVCOL | 34.5 | 641127 | DGEFLT_PV | 0.63 | 1 | 64 | 59 | 0
641124 | DGEFLTBSCOL | 34.5 | 641128 | DGEFLT_BS | 0.64 | 1 | 64 | 59 | 0
649006 | AUSTIN | 24.9 | 64006 | AUSTIN | 230 | 1 | 64 | 59 | 0